## RESUMO
PLANILHA ORÇAMENTÁRIA | [9 empty] | 1.2452
CONTRATANTE: PREFEITURA MUNICIPAL DE PAPAGAIOS - MG |  |  |  | Termo de Contrato n°: _______/2025 |  | EMPRESA RESPONSÁVEL PELA FISCALIZAÇÃO
FISCALIZAÇÃO INTERNA
CONTRATADA: ________________________________________________________________________________________________________ |  |  |  | DATA:23/06/2025 |  |  | 24.52%
OBRA: | CONSTRUÇÃO DE GALPÃO |  |  | RESPONSÁVEL TÉCNICO PELO ORÇAMENTO: SIMÃO HENRIQUE R. FRÓIS CREA-MG 226.457/D
LOCAL | Rua Antônio Lima, S/N, Bela Vista, Papagaios - MG
ITEM | FONTE | CÓDIGO | DESCRIÇÃO | UNID. | QTD | VALOR UNITÁRIO R$ |  | PREÇO TOTAL R$
[6 empty] | S/ BDI | C/ BDI | S/ BDI | C/ BDI
1 | SERVIÇOS PRELIMINARES | [6 empty] | 9110.6 | 11344.51 | 1653523.4
1.1 | SEINFRA-MG | ED-16660 | FORNECIMENTO E COLOCAÇÃO DE PLACA DE OBRA EM CHAPA GALVANIZADA #26, ESP. 0,45 MM, PLOTADA COM ADESIVO VINÍLICO, AFIXADA COM REBITES 4,8X40 MM, EM ESTRUTURA METÁLICA DE METALON 20X20 MM, ESP. 1,25 MM, INCLUSIVE SUPORTE EM EUCALIPTO AUTOCLAVADO PINTADO COM TINTA PVA DUAS (2) DEMÃOS | M2 | 3 | 262.12 | 326.39 | 786.36 | 979.17
1.2 | SEINFRA-MG | ED-50392 | MOBILIZAÇÃO E DESMOBILIZAÇÃO DE OBRA EM CENTRO URBANO OU REGIÃO LIMÍTROFE COM VALOR ATÉ 1.000.000,00 | % | 0.5% | 1664847.06 | 2073067.56 | 8324.24 | 10365.34
2 | CANTEIRO DE OBRAS | [6 empty] | 17758.21 | 22112.56
2.1 | SEINFRA-MG | ED-16350 | LOCAÇÃO DE CONTAINER COM ISOLAMENTO TÉRMICO, TIPO 3, PARA DEPÓSITO/FERRAMENTARIA DE OBRA, COM MEDIDAS REFERENCIAIS DE (6) METROS COMPRIMENTO, (2,3) METROS LARGURA E (2,5) METROS ALTURA ÚTIL INTERNA, INCLUSIVE LIGAÇÕES ELÉTRICAS INTERNAS, EXCLUSIVE MOBILIZAÇÃO/DESMOBILIZAÇÃO E LIGAÇÕES PROVISÓRIAS EXTERNAS | MÊS | 3 | 802.02 | 998.68 | 2406.06 | 2996.04
2.2 | SEINFRA-MG | ED-16351 | LOCAÇÃO DE CONTAINER COM ISOLAMENTO TÉRMICO, TIPO 4, PARA REFEITÓRIO DE OBRA, COM MEDIDAS REFERENCIAIS DE (6) METROS COMPRIMENTO, (2,3) METROS LARGURA E (2,5) METROS ALTURA ÚTIL INTERNA, INCLUSIVE LIGAÇÕES ELÉTRICAS INTERNAS, EXCLUSIVE MOBILIZAÇÃO/DESMOBILIZAÇÃO E LIGAÇÕES PROVISÓRIAS EXTERNAS | MÊS | 3 | 1650.15 | 2054.77 | 4950.45 | 6164.31
2.3 | SEINFRA-MG | ED-16359 | LIGAÇÕES PROVISÓRIAS PARA CONTAINER TIPO 4 (CORRESPONDENTE AO CÓDIGO ED-16351) | UND | 1 | 299.27 | 372.65 | 299.27 | 372.65
2.4 | SEINFRA-MG | ED-16354 | LOCAÇÃO DE CONTAINER COM ISOLAMENTO TÉRMICO, TIPO 7, PARA VESTIÁRIO DE OBRA COM QUATRO (4) CHUVEIROS, TRÊS (3) VASOS SANITÁRIOS, UM (1) MICTÓRIO E UM (1) LAVATÓRIO, COM MEDIDAS REFERENCIAIS DE (6) METROS COMPRIMENTO, (2,3) METROS LARGURA E (2,5) METROS ALTURA ÚTIL INTERNA, INCLUSIVE LIGAÇÕES ELÉTRICAS E HIDROSSANITÁRIAS INTERNAS, EXCLUSIVE MOBILIZAÇÃO/DESMOBILIZAÇÃO E LIGAÇÕES PROVISÓRIAS EXTERNAS | MÊS | 3 | 1194.66 | 1487.59 | 3583.98 | 4462.77
2.5 | SEINFRA-MG | ED-16362 | LIGAÇÕES PROVISÓRIAS PARA CONTAINER TIPO 7 (CORRESPONDENTE AO CÓDIGO ED-16354) | UND | 1 | 898.28 | 1118.54 | 898.28 | 1118.54
2.6 | SEINFRA-MG | ED-5013 | MOBILIZAÇÃO E DESMOBILIZAÇÃO DE CONTAINER, INCLUSIVE CARGA, DESCARGA E TRANSPORTE EM CAMINHÃO CARROCERIA COM GUINDAUTO (MUNCK), EXCLUSIVE LOCAÇÃO DO CONTAINER | UND | 3 | 1534.32 | 1910.54 | 4602.96 | 5731.62
2.7 | SEINFRA-MG | ED-50151 | LIGAÇÃO PROVISÓRIA COM ENTRADA DE ENERGIA AÉREA, PADRÃO CEMIG, CARGA INSTALADA DE 15,1KVA ATÉ 30KVA, TRIFÁSICO, COM SAÍDA SUBTERRÂNEA, INCLUSIVE POSTE, CAIXA PARA MEDIDOR, DISJUNTOR, BARRAMENTO, ATERRAMENTO E ACESSÓRIOS | UND | 1 | 1017.21 | 1266.63 | 1017.21 | 1266.63
3 | PROTEÇÃO E TAPUME | [6 empty] | 7628.71 | 9499.6
3.1 | SEINFRA-MG | ED-14457 | PORTÃO PARA TAPUME FIXO DE PROTEÇÃO COM FECHAMENTO DE OBRA EM TELHA METÁLICA GALVANIZADA, TIPO TRAPEZOIDAL ESP. 0,5MM, COM MÓDULO NA DIMENSÃO DE (300X220)CM, EXCLUSIVE PINTURA ESMALTE | M2 | 8.8 | 144.31 | 179.69 | 1269.93 | 1581.27
3.2 | SEINFRA-MG | ED-29823 | TAPUME FIXO DE PROTEÇÃO PARA FECHAMENTO DE OBRA EM TELHA METÁLICA GALVANIZADA, TIPO TRAPEZOIDAL, ESP. 0,5MM, COM MÓDULO NA DIMENSÃO DE (300X220)CM, COM REAPROVEITAMENTO, EXCLUSIVE PINTURA ESMALTE, INCLUSIVE PONTALETE E FIXAÇÃO | M2 | 33 | 61.36 | 76.41 | 2024.88 | 2521.53
3.3 | SEINFRA-MG | ED-50163 | TAPUME DE PROTEÇÃO PARA TRANSEUNTE EM TELA DE POLIETILENO, COM MÓDULO NA DIMENSÃO DE (150X150)CM, INCLUSIVE PONTALETE COM BASE DE APOIO EM CONCRETO MAGRO, FORNECIMENTO E MOVIMENTAÇÃO | M | 270 | 13.32 | 16.59 | 3596.4 | 4479.3
3.4 | SEINFRA-MG | ED-50157 | FITA ZEBRADA AMARELA PARA SINALIZAÇÃO ISOLAMENTO DE ÁREA, EXCLUSIVE SUPORTE PARA SUSTENTAÇÃO, INCLUSIVE FIXAÇÃO E FORNECIMENTO | M | 250 | 2.95 | 3.67 | 737.5 | 917.5
4 | MURO PERIMETRAL | [6 empty] | 102578.37 | 127733.17
4.1 | SEINFRA-MG | ED-48213 | ALVENARIA DE BLOCO DE CONCRETO CHEIO COM ARMAÇÃO, EM CONCRETO COM FCK 15MPA , ESP. 14CM, PARA REVESTIMENTO, INCLUSIVE ARGAMASSA PARA ASSENTAMENTO (DETALHE D - CADERNO SEDS) | M2 | 281.62 | 222.56 | 277.13 | 62677.35 | 78045.35
4.2 | SEINFRA-MG | ED-48194 | ALVENARIA DE VEDAÇÃO COM BLOCO DE CONCRETO, ESP. 9CM, COM ACABAMENTO APARENTE, INCLUSIVE ARGAMASSA PARA ASSENTAMENTO | M2 | 633.45 | 62.99 | 78.44 | 39901.02 | 49687.82
5 | PAVIMENTAÇÃO | [6 empty] | 164214.58 | 204479.77
5.1 | SINAPI | 105559 | EXECUÇÃO E COMPACTAÇÃO DE CORPO DE ATERRO DE ATERRO (95% DE ENERGIA DO PROCTOR NORMAL) COM SOLO PREDOMINANTEMENTE ARGILOSO, EM CAMADAS COM ESPESSURA DE 20 CM - EXCLUSIVE ESCAVAÇÃO, CARGA E TRANSPORTE E SOLO. AF_09/2024 | M3 | 2315.4 | 10.2 | 12.7 | 23617.08 | 29405.58
5.2 | SINAPI | 105560 | EXECUÇÃO E COMPACTAÇÃO DE CAMADA FINAL DE ATERRO (100% DE ENERGIA DO PROCTOR NORMAL) COM SOLO PREDOMINANTEMENTE ARGILOSO, EM CAMADAS COM ESPESSURA DE 20 CM - EXCLUSIVE ESCAVAÇÃO, CARGA E TRANSPORTE E SOLO. AF_09/2024 | M3 | 121.86 | 12.13 | 15.1 | 1478.16 | 1840.09
5.3 | SINAPI | 92394 | EXECUÇÃO DE PAVIMENTO EM PISO INTERTRAVADO, COM BLOCO SEXTAVADO DE 25 X 25 CM, ESPESSURA 8 CM. AF_10/2022 | M2 | 1295.7 | 101.01 | 125.78 | 130878.66 | 162973.15 | sinalização horizontal e vertical
5.4 | SINAPI | 94279 | ASSENTAMENTO DE GUIA (MEIO-FIO) | M | 133 | 61.96 | 77.15 | 8240.68 | 10260.95 | sinalização horizontal e vertical
6 | JARDINAGEM | [6 empty] | 22055.7 | 27464.3 | 226595.14
6.1 | SINAPI | 103946 | PLANTIO DE GRAMA ESMERALDA, EM PLACAS. AF_07/2024 | M2 | 120 | 15.81 | 19.69 | 1897.2 | 2362.8 | sinalização horizontal e vertical
6.2 | COMP | 9 | PLANTIO DE MUDA DE EUCALIPTO CITRIODORA, INCLUINDO ESCAVAÇÃO MANUAL, FORNECIMENTO E PLANTIO DA MUDA, INSTALAÇÃO DE MANILHA DE CONCRETO DN 600MM PARA PROTEÇÃO DO PISO, E MANUTENÇÃO/CONSERVAÇÃO DA ESPÉCIE PELO PERÍODO DE EXECUÇÃO DA OBRA | UND | 50 | 403.17 | 502.03 | 20158.5 | 25101.5
7 | ANDAIME | [6 empty] | 21738.82 | 27066.16 | 261662.89
7.1 | SEINFRA-MG | ED-28533 | ANDAIME EM CAVALETE METÁLICO PARA FORRO OU SERVIÇO EM ALTURA INTERNO, COM CHAPA DE COMPENSADO E TÁBUA, COM REAPROVEITAMENTO, INCLUSIVE MONTAGEM/DESMONTAGEM E REMANEJAMENTO | M2 | 133 | 1.54 | 1.92 | 204.82 | 255.36
7.2 | SEINFRA-MG | ED-9075 | FORNECIMENTO DE ANDAIME METÁLICO PARA FACHADA (LOCAÇÃO), INCLUSIVE PISO METÁLICO E SAPATAS, EXCLUSIVE MONTAGEM E DESMONTAGEM | M2 | 970 | 13.5 | 16.81 | 13095 | 16305.7
7.3 | SEINFRA-MG | ED-48246 | MONTAGEM E DESMONTAGEM DE ANDAIME METÁLICO | M2 | 970 | 8.7 | 10.83 | 8439 | 10505.1
8 | PORTARIA/DORMITÓRIO | [6 empty] | 97130.88 | 120949.02
8.1 | SERVIÇOS PRIMORDIÁIS (PORTARIA/DORMITÓRIO) | [6 empty] | 1920.8 | 2391.88
8.1.1 | SEINFRA-MG | ED-51123 | REGULARIZAÇÃO MANUAL E COMPACTAÇÃO MECANIZADA DE TERRENO COM PLACA VIBRATÓRIA, EXCLUSIVE DESMATAMENTO, DESTOCAMENTO, LIMPEZA/ROÇADA DO TERRENO | M2 | 36.62 | 5.49 | 6.84 | 201.04 | 250.48
8.1.2 | SEINFRA-MG | ED-17989 | LOCAÇÃO DE OBRA COM GABARITO DE TÁBUAS CORRIDAS PONTALETADAS A CADA 2,00M, REAPROVEITAMENTO (2X), INCLUSIVE ACOMPANHAMENTO DE EQUIPE TOPOGRÁFICA PARA MARCAÇÃO DE PONTO TOPOGRÁFICO | M | 33.2 | 51.8 | 64.5 | 1719.76 | 2141.4
8.2 | FUNDAÇÃO (PORTARIA/DORMITÓRIO) | [6 empty] | 7729.06 | 9623.73
8.2.1 | SEINFRA-MG | ED-29801 | PERFURAÇÃO MANUAL DE ESTACA TIPO BROCA A TRADO, INCLUSIVE AFASTAMENTO, EXCLUSIVE ARMAÇÃO, CONCRETO ESTRUTURAL, TRANSPORTE E RETIRADA DO MATERIAL ESCAVADO | M3 | 2.06 | 232.76 | 289.83 | 479.49 | 597.05
8.2.2 | SEINFRA-MG | ED-51110 | ESCAVAÇÃO MANUAL DE TERRA | M3 | 5.95 | 41.84 | 52.1 | 248.95 | 310
8.2.3 | SEINFRA-MG | ED-51093 | APILOAMENTO MANUAL EM FUNDO DE VALA COM SOQUETE, EXCLUSIVE ESCAVAÇÃO | M2 | 5.95 | 24.08 | 29.98 | 143.28 | 178.38
8.2.4 | SEINFRA-MG | ED-49813 | LASTRO DE BRITA COM PEDRA BRITADA NÚMERO 2 E 3, INCLUSIVE ADENSAMENTO E APILOAMENTO MANUAL | M3 | 0.59 | 188.32 | 234.5 | 111.11 | 138.36
8.2.5 | SEINFRA-MG | ED-49638 | FORNECIMENTO DE CONCRETO ESTRUTURAL, USINADO BOMBEADO, COM FCK 25MPA, INCLUSIVE LANÇAMENTO, ADENSAMENTO E ACABAMENTO | M3 | 4.88 | 718.12 | 894.2 | 3504.43 | 4363.7
8.2.6 | SEINFRA-MG | ED-48298 | CORTE, DOBRA E MONTAGEM DE AÇO CA-50/60, INCLUSIVE ESPAÇADOR | KG | 213.53 | 13.63 | 16.97 | 2910.41 | 3623.6
8.2.7 | SEINFRA-MG | ED-51120 | REATERRO MANUAL DE VALA, INCLUSIVE ESPALHAMENTO E COMPACTAÇÃO MANUAL COM SOQUETE | M3 | 4.64 | 71.42 | 88.93 | 331.39 | 412.64
8.3 | VIGAS BALDRAMES (PORTARIA/DORMITÓRIO) | [6 empty] | 2862.58 | 3564.26 | #REF!
8.3.1 | SEINFRA-MG | ED-51110 | ESCAVAÇÃO MANUAL DE TERRA | M3 | 1.98 | 41.84 | 52.1 | 82.84 | 103.16
8.3.2 | SEINFRA-MG | ED-51093 | APILOAMENTO MANUAL EM FUNDO DE VALA COM SOQUETE, EXCLUSIVE ESCAVAÇÃO | M2 | 5.08 | 24.08 | 29.98 | 122.33 | 152.3
8.3.3 | SEINFRA-MG | ED-49813 | LASTRO DE BRITA COM PEDRA BRITADA NÚMERO 2 E 3, INCLUSIVE ADENSAMENTO E APILOAMENTO MANUAL | M3 | 0.25 | 188.32 | 234.5 | 47.08 | 58.63
8.3.4 | SEINFRA-MG | ED-49638 | FORNECIMENTO DE CONCRETO ESTRUTURAL, USINADO BOMBEADO, COM FCK 25MPA, INCLUSIVE LANÇAMENTO, ADENSAMENTO E ACABAMENTO | M3 | 1.68 | 718.12 | 894.2 | 1206.44 | 1502.26
8.3.5 | SEINFRA-MG | ED-48298 | CORTE, DOBRA E MONTAGEM DE AÇO CA-50/60, INCLUSIVE ESPAÇADOR | KG | 103 | 13.63 | 16.97 | 1403.89 | 1747.91
8.4 | PILARES (PORTARIA/DORMITÓRIO) | [6 empty] | 6751.29 | 8406.14 | 34851.37
8.4.1 | SEINFRA-MG | ED-48298 | CORTE, DOBRA E MONTAGEM DE AÇO CA-50/60, INCLUSIVE ESPAÇADOR | KG | 261 | 13.63 | 16.97 | 3557.43 | 4429.17
8.4.2 | SEINFRA-MG | ED-49638 | FORNECIMENTO DE CONCRETO ESTRUTURAL, USINADO BOMBEADO, COM FCK 25MPA, INCLUSIVE LANÇAMENTO, ADENSAMENTO E ACABAMENTO | M3 | 1.89 | 718.12 | 894.2 | 1357.25 | 1690.04
8.4.3 | SEINFRA-MG | ED-8471 | FÔRMA E DESFORMA DE TÁBUA E SARRAFO, REAPROVEITAMENTO (5X), EXCLUSIVE ESCORAMENTO | M2 | 34.64 | 53.02 | 66.02 | 1836.61 | 2286.93
8.5 | VIGAS ÁEREAS (PORTARIA/DORMITÓRIO) | [6 empty] | 5218.53 | 6497.83 | 8752.73
8.5.1 | SEINFRA-MG | ED-48298 | CORTE, DOBRA E MONTAGEM DE AÇO CA-50/60, INCLUSIVE ESPAÇADOR | KG | 133 | 13.63 | 16.97 | 1812.79 | 2257.01
8.5.2 | SEINFRA-MG | ED-49638 | FORNECIMENTO DE CONCRETO ESTRUTURAL, USINADO BOMBEADO, COM FCK 25MPA, INCLUSIVE LANÇAMENTO, ADENSAMENTO E ACABAMENTO | M3 | 2.23 | 718.12 | 894.2 | 1601.41 | 1994.07
8.5.3 | SEINFRA-MG | ED-8471 | FÔRMA E DESFORMA DE TÁBUA E SARRAFO, REAPROVEITAMENTO (5X), EXCLUSIVE ESCORAMENTO | M2 | 32.16 | 53.02 | 66.02 | 1705.12 | 2123.2
8.5.4 | SEINFRA-MG | ED-19633 | ESCORAMENTO METÁLICO VIGA EM CONCRETO ARMADO | M2XMÊS | 5.08 | 19.53 | 24.32 | 99.21 | 123.55
8.6 | LAJE (PORTARIA/DORMITÓRIO) | [6 empty] | 8290.77 | 10323.54 | 19027.21
8.6.1 | SEINFRA-MG | ED-50256 | LAJE PRÉ-MOLDADA UNIDIRECIONAL COM ENCHIMENTO EM POLIESTIRENO EXPANDIDO (EPS), CAPEAMENTO DE 4CM, SOBRECARGA DE 200KG/M2, ALTURA TOTAL DE 11CM E VÃO LIVRE MÁXIMO DE 4M, INCLUSIVE CONCRETO ESTRUTURAL, USINADO BOMBEADO COM FCK DE 20MPA, EXCLUSIVE TELA ARMADA E CIMBRAMENTO | M2 | 36.62 | 136.62 | 170.12 | 5003.02 | 6229.79
8.6.2 | SEINFRA-MG | ED-29581 | ARMADURA DE TELA DE AÇO CA-60, SOLDADA TIPO Q-92, DIÂMETRO Ø4,2MM, TRAMA COM DIMENSÃO (150X150)MM, INCLUSIVE ESPAÇADOR, EXCLUSIVE CONCRETO | M2 | 36.62 | 19.19 | 23.9 | 702.74 | 875.22
8.6.3 | SEINFRA-MG | ED-19637 | CIMBRAMENTO PARA LAJE PRÉ-MOLDADA COM ESCORAMENTO METÁLICO, TIPO "A", ALTURA DE (200 ATÉ 310)CM, INCLUSIVE DESCARGA, MONTAGEM, DESMONTAGEM E CARGA | M2XMÊS | 36.62 | 22.16 | 27.59 | 811.5 | 1010.35
8.6.4 | SEINFRA-MG | ED-50728 | CHAPISCO COM ARGAMASSA, TRAÇO 1:3 (CIMENTO E AREIA), ESP . 5MM, APLICADO EM TETO COM COLHER, INCLUSIVE ARGAMASSA COM PREPARO MECANIZADO | M2 | 36.62 | 13.18 | 16.41 | 482.65 | 600.93
8.6.5 | SEINFRA-MG | ED-50763 | REVESTIMENTO COM ARGAMASSA EM CAMADA ÚNICA, APLICADO EM TETO, TRAÇO 1:3 (CIMENTO E AREIA), ESP. 20MM, APLICAÇÃO MANUAL, INCLUSIVE ARGAMASSA COM PREPARO MECANIZADO, EXCLUSIVE CHAPISCO | M2 | 36.62 | 35.25 | 43.89 | 1290.86 | 1607.25
8.7 | VIGAS TOPO PLATIBANDA (PORTARIA/DORMITÓRIO) | [6 empty] | 2107.87 | 2624.57 | 6548.73
8.7.1 | SEINFRA-MG | ED-48298 | CORTE, DOBRA E MONTAGEM DE AÇO CA-50/60, INCLUSIVE ESPAÇADOR | KG | 69 | 13.63 | 16.97 | 940.47 | 1170.93
8.7.2 | SEINFRA-MG | ED-49638 | FORNECIMENTO DE CONCRETO ESTRUTURAL, USINADO BOMBEADO, COM FCK 25MPA, INCLUSIVE LANÇAMENTO, ADENSAMENTO E ACABAMENTO | M3 | 0.86 | 718.12 | 894.2 | 617.58 | 769.01
8.7.3 | SEINFRA-MG | ED-8471 | FÔRMA E DESFORMA DE TÁBUA E SARRAFO, REAPROVEITAMENTO (5X), EXCLUSIVE ESCORAMENTO | M2 | 10.37 | 53.02 | 66.02 | 549.82 | 684.63
8.8 | VIGAS TOPO CX D'ÁGUA (PORTARIA/DORMITÓRIO) | [6 empty] | 1091.84 | 1359.5 | 15315.74
8.8.1 | SEINFRA-MG | ED-48298 | CORTE, DOBRA E MONTAGEM DE AÇO CA-50/60, INCLUSIVE ESPAÇADOR | KG | 23 | 13.63 | 16.97 | 313.49 | 390.31
8.8.2 | SEINFRA-MG | ED-49638 | FORNECIMENTO DE CONCRETO ESTRUTURAL, USINADO BOMBEADO, COM FCK 25MPA, INCLUSIVE LANÇAMENTO, ADENSAMENTO E ACABAMENTO | M3 | 0.57 | 718.12 | 894.2 | 409.33 | 509.69
8.8.3 | SEINFRA-MG | ED-8471 | FÔRMA E DESFORMA DE TÁBUA E SARRAFO, REAPROVEITAMENTO (5X), EXCLUSIVE ESCORAMENTO | M2 | 6.96 | 53.02 | 66.02 | 369.02 | 459.5
8.9 | ALVENARIA DE VEDAÇÃO (PORTARIA/DORMITÓRIO) | [6 empty] | 22071.81 | 27485.3 | 33721.07
8.9.1 | SEINFRA-MG | ED-48232 | ALVENARIA DE VEDAÇÃO COM TIJOLO CERÂMICO FURADO, ESP. 14CM, PARA REVESTIMENTO, INCLUSIVE ARGAMASSA PARA ASSENTAMENTO | M2 | 140.25 | 63.48 | 79.05 | 8903.07 | 11086.76
8.9.2 | SEINFRA-MG | ED-50727 | CHAPISCO COM ARGAMASSA, TRAÇO 1:3 (CIMENTO E AREIA), ESP. 5MM, APLICADO EM ALVENARIA/ESTRUTURA DE CONCRETO COM COLHER, INCLUSIVE ARGAMASSA COM PREPARO MECANIZADO | M2 | 280.5 | 9.57 | 11.92 | 2684.39 | 3343.56
8.9.3 | SEINFRA-MG | ED-50761 | REBOCO COM ARGAMASSA, TRAÇO 1:2:8 (CIMENTO, CAL E AREIA), ESP. 20MM, APLICAÇÃO MANUAL, INCLUSIVE ARGAMASSA COM PREPARO MECANIZADO, EXCLUSIVE CHAPISCO | M2 | 280.5 | 36.87 | 45.91 | 10342.04 | 12877.76
8.9.4 | SEINFRA-MG | ED-31650 | ESPALA EM CAMADA ÚNICA COM ARGAMASSA, TRAÇO 1:3 (CIMENTO E AREIA), ESP. 20MM, APLICAÇÃO MANUAL, INCLUSIVE ARGAMASSA COM PREPARO MECANIZADO | M2 | 2.58 | 55.16 | 68.69 | 142.31 | 177.22
8.10 | PISO (PORTARIA/DORMITÓRIO) | [6 empty] | 7564.08 | 9418.67 | 44653.8
8.10.1 | SINAPI | 97083 | COMPACTAÇÃO MECÂNICA DE SOLO PARA EXECUÇÃO DE RADIER, PISO DE CONCRETO | M2 | 31.99 | 3.31 | 4.12 | 105.89 | 131.8
8.10.2 | SEINFRA-MG | ED-50600 | APLICAÇÃO DE LONA PRETA, ESP. 150 MICRAS, INCLUSIVE FORNECIMENTO | M2 | 31.99 | 3.75 | 4.67 | 119.96 | 149.39
8.10.3 | SINAPI | 97096 | PISO DE CONCRETO FCK 30 MPA - LANÇAMENTO, ADENSAMENTO E ACABAMENTO. AF_09/2021 | M3 | 1.92 | 653.28 | 813.46 | 1254.3 | 1561.84
8.10.4 | SEINFRA-MG | ED-29563 | ARMADURA DE TELA DE AÇO CA-60, SOLDADA TIPO Q-61, DIÂMETRO Ø3,4MM, TRAMA COM DIMENSÃO (150X150)MM, INCLUSIVE ESPAÇADOR, EXCLUSIVE CONCRETO | M2 | 31.99 | 14.82 | 18.45 | 474.09 | 590.22
8.10.5 | SEINFRA-MG | ED-50611 | PISO EM GRANILITE/MARMORITE, ESP. 8MM, ACABAMENTO POLIDO, COR CINZA, MODULAÇÃO DE (1X1)M, INCLUSIVE JUNTA PLÁSTICA, RESINA E POLIMENTO MECANIZADO | M2 | 31.99 | 130.68 | 162.72 | 4180.45 | 5205.41
8.10.6 | SEINFRA-MG | ED-50616 | PISO EM GRANILITE/MARMORITE, ESP. 8MM, ACABAMENTO LAVADO TIPO FULGET, COR NATURAL, MODULAÇÃO DE (1X1)M, INCLUSO JUNTA PLÁSTICA | M2 | 3.4 | 110.43 | 137.51 | 375.46 | 467.53
8.10.7 | SEINFRA-MG | ED-50772 | RODAPÉ DE GRANITO, NA COR CINZA ANDORINHA, ESP. 2CM, ALTURA DE 7CM, ACABAMENTO POLIDO, ASSENTAMENTO COM ARGAMASSA INDUSTRIALIZADA, INCLUSIVE REJUNTAMENTO | M | 29.05 | 36.28 | 45.18 | 1053.93 | 1312.48
8.11 | BANHEIRO (PORTARIA/DORMITÓRIO) | [6 empty] | 3723.56 | 4636.59 | 6801.17
8.11.1 | SEINFRA-MG | ED-9081 | REVESTIMENTO COM CERÂMICA APLICADO EM PAREDE | M2 | 12.24 | 71.45 | 88.97 | 874.55 | 1088.99 | farol duplo
8.11.2 | SEINFRA-MG | ED-48183 | DISTRIBUIDOR/DISPENSER PARA PAPEL HIGIÊNICO EM PLÁSTICO, TIPO SOBREPOR, INCLUSIVE ACESSÓRIOS DE FIXAÇÃO | UND | 1 | 60.13 | 74.87 | 60.13 | 74.87
8.11.3 | SEINFRA-MG | ED-48176 | CABIDE METÁLICO, GANCHO SIMPLES, ACABAMENTO CROMADO, INCLUSIVE ACESSÓRIOS PARA FIXAÇÃO | UND | 1 | 25.52 | 31.78 | 25.52 | 31.78
8.11.4 | SEINFRA-MG | ED-48182 | DISTRIBUIDOR/DISPENSER PARA PORTA PAPEL TOALHA PARA INTERFOLHAS DE DUAS (2) OU TRÊS (3) DOBRAS, EM PLÁSTICO, INCLUSIVE ACESSÓRIOS PARA FIXAÇÃO | UND | 1 | 70.09 | 87.28 | 70.09 | 87.28
8.11.5 | SEINFRA-MG | ED-48188 | DISTRIBUIDOR/DISPENSER PARA ÁLCOOL EM GEL OU SABONETE LÍQUIDO, EM PLÁSTICO, CAPACIDADE RESERVATÓRIO 800ML, INCLUSIVE ACESSÓRIOS PARA FIXAÇÃO | UND | 1 | 61.67 | 76.79 | 61.67 | 76.79
8.11.6 | SEINFRA-MG | ED-16344 | CHUVEIRO ELÉTRICO BRANCO, TENSÃO 127V/220V, POTÊNCIA 4600W/5500W, INCLUSIVE BRAÇO/CANO | UND | 1 | 119.85 | 149.24 | 119.85 | 149.24
8.11.7 | SEINFRA-MG | ED-50297 | BACIA SANITÁRIA (VASO) DE LOUÇA COM CAIXA ACOPLADA, COR BRANCA, INCLUSIVE ACESSÓRIOS DE FIXAÇÃO/VEDAÇÃO, ENGATE FLEXÍVEL METÁLICO E REJUNTAMENTO, EXCLUSIVE ASSENTO | UND | 1 | 567.82 | 707.05 | 567.82 | 707.05
8.11.8 | SEINFRA-MG | ED-48156 | ASSENTO PLÁSTICO PARA BACIA SANITÁRIA, NA COR BRANCA, PADRÃO POPULAR, INCLUSIVE ACESSÓRIOS PARA FIXAÇÃO | UND | 1 | 39.03 | 48.6 | 39.03 | 48.6
8.11.9 | COMP | 7 | BOX BANHEIRO EM VIDRO TEMPERADO 8MM - FORNECIMENTO E INSTALAÇÃO | UND | 1 | 1175.41 | 1463.62 | 1175.41 | 1463.62
8.11.10 | SEINFRA-MG | ED-50330 | TORNEIRA METÁLICA PARA LAVATÓRIO, ABERTURA 1/4 DE VOLTA, ACABAMENTO CROMADO, COM AREJADOR, APLICAÇÃO DE MESA , INCLUSIVE ENGATE FLEXÍVEL METÁLICO | UND | 1 | 107.81 | 134.25 | 107.81 | 134.25
8.11.11 | SEINFRA-MG | ED-2552 | LAVATÓRIO DE CANTO DE LOUÇA BRANCA SEM COLUNA, TAMANHO PEQUENO, INCLUSIVE ACESSÓRIOS DE FIXAÇÃO COM PARAFUSO CASTELO, VÁLVULA DE ESCOAMENTO DE METAL COM ACABAMENTO CROMADO, SIFÃO DE METAL TIPO COPO COM ACABAMENTO CROMADO, E REJUNTAMENTO, | UND | 1 | 621.68 | 774.12 | 621.68 | 774.12
8.12 | ESQUADRIAS (PORTARIA/DORMITÓRIO) | [6 empty] | 8119.33 | 10110.11
8.12.1 | COMP | 6 | JANELA INTEGRADA VENEZIANA EM ALUMINIO PERFIL 25, 2 FLS (2 VIDROS) E VENEZIANA COM ACIONAMENTO MANUAL, SEM BANDEIRA, ACABAMENTO BRILHANTE, BATENTE DE 11,50 A 12,50 CM, COM VIDRO 4 MM, INCLUSO GUARNICAO - FORNECIMENTO E INSTALAÇÃO | M2 | 4.32 | 1208.5 | 1504.82 | 5220.72 | 6500.82
8.12.2 | SEINFRA-MG | ED-29453 | FERRAGENS PARA JANELA DE ALUMÍNIO PARA CONJUNTO DE DUAS (2) FOLHAS DE CORRER, INCLUSIVE ROLDANAS E ACESSÓRIOS, FORNECIMENTO E INSTALAÇÃO, EXCLUSIVE JANELA | UND | 3 | 88.6 | 110.32 | 265.8 | 330.96
8.12.3 | SEINFRA-MG | ED-23034 | PORTA METÁLICA, TIPO DE ABRIR, COM UMA (1) FOLHA, EM CHAPA GALVANIZADA LAMBRIL, MODELO QUADRADO, INCLUSIVE PINTURA ANTICORROSIVA A BASE DE ÓXIDO DE FERRO (ZARCÃO) , UMA (1) DEMÃO, FORNECIMENTO E ASSENTAMENTO, EXCLUSIVE FECHADURA E DOBRADIÇA | M2 | 3.36 | 412.33 | 513.43 | 1385.43 | 1725.12
8.12.4 | SEINFRA-MG | ED-23033 | FERRAGENS PARA PORTA METÁLICA, DE ABRIR, COM UMA (1) FOLHAS, INCLUSIVE FECHADURA TIPO EXTERNA COM GRAU DE SEGURANÇA MÉDIO, ACABAMENTO EM ESPELHO CROMADO COM MAÇANETA MODELO ALAVANCA EM ZAMAC E DOBRADIÇA DE FERRO, MEDIDAS (3"X2.1/2"), TIPO PINO SOLTO COM BOLA, ACABAMENTO CROMADO, FORNECIMENTO, ACESSÓRIOS E INSTALAÇÃO, EXCLUSIVE PORTA METÁLICA | UND | 3 | 143.72 | 178.96 | 431.16 | 536.88
8.12.5 | SEINFRA-MG | ED-23035 | PORTA METÁLICA VENEZIANA, TIPO DE ABRIR, COM UMA (1) FOLHA, EM PERFIL VENEZIANA ENRIJECIDO, INCLUSIVE PINTURA ANTICORROSIVA A BASE DE ÓXIDO DE FERRO (ZARCÃO), UMA (1) DEMÃO, FORNECIMENTO E ASSENTAMENTO, EXCLUSIVE FECHADURA E DOBRADIÇA | M2 | 1.47 | 418.24 | 520.79 | 614.81 | 765.56
8.12.6 | SEINFRA-MG | ED-50492 | PINTURA ESMALTE BASE SOLVENTE EM ESTRUTURA DE AÇO CARBONO, DUAS (2) DEMÃOS, COM APLICAÇÃO MANUAL, EXCLUSIVE FUNDO ANTICORROSIVO E PREPARAÇÃO DA SUPERFÍCIE COM LIXAMENTO | M2 | 9.66 | 20.85 | 25.96 | 201.41 | 250.77
8.13 | COBERTURA (PORTARIA/DORMITÓRIO) | [6 empty] | 6021.97 | 7498.87
8.13.1 | SEINFRA-MG | ED-48423 | COBERTURA EM TELHA DE FIBROCIMENTO, TIPO ONDULADA, ESP . 5MM, COM RECOBRIMENTO TRANSVERSAL E LONGITUDINAL, EXCLUSIVE CUMEEIRA E ENGRADAMENTO, INCLUSIVE ACESSÓRIOS DE FIXAÇÃO E IÇAMENTO MANUAL VERTICAL | M2 | 29 | 43.17 | 53.76 | 1251.93 | 1559.04
8.13.2 | SEINFRA-MG | ED-48408 | ENGRADAMENTO EM MADEIRA PARAJU OU EQUIVALENTE, PARA TELHAS DE FIBROCIMENTO ONDULADAS, EXCLUSIVE TELHAS | M2 | 29 | 71.35 | 88.85 | 2069.15 | 2576.65
8.13.3 | SEINFRA-MG | ED-50682 | RUFO E CONTRARRUFO EM CHAPA GALVANIZADA, ESP. 0,5MM (GSG-26), COM DESENVOLVIMENTO DE 15CM, INCLUSIVE IÇAMENTO MANUAL VERTICAL | M | 18.3 | 24.31 | 30.27 | 444.87 | 553.94 | chapim...
8.13.4 | SEINFRA-MG | ED-50652 | CALHA EM CHAPA GALVANIZADA, ESP. 0,8MM (GSG-22), COM DESENVOLVIMENTO DE 75CM, INCLUSIVE IÇAMENTO MANUAL VERTICAL | M | 9.7 | 100.14 | 124.69 | 971.36 | 1209.49
8.13.5 | SEINFRA-MG | ED-50667 | CHAPIM EM CHAPA GALVANIZADA, COM PINGADEIRA, ESP. 0,65MM (GSG-24), COM DESENVOLVIMENTO DE 35CM, INCLUSIVE IÇAMENTO MANUAL VERTICAL | M | 27 | 47.58 | 59.25 | 1284.66 | 1599.75
8.14 | PINTURA (PORTARIA/DORMITÓRIO) | [6 empty] | 7381.5 | 9192.66
8.14.1 | SEINFRA-MG | ED-50514 | PREPARAÇÃO PARA EMASSAMENTO OU PINTURA (LÁTEX/ ACRÍLICA) EM PAREDE, INCLUSIVE UMA (1) DEMÃO DE SELADOR ACRÍLICO | M2 | 280.5 | 7.17 | 8.93 | 2011.19 | 2504.87
8.14.2 | SEINFRA-MG | ED-50451 | PINTURA ACRÍLICA EM PAREDE, DUAS (2) DEMÃOS, COM APLICAÇÃO MANUAL, EXCLUSIVE SELADOR ACRÍLICO E MASSA ACRÍLICA/CORRIDA (PVA) | M2 | 280.5 | 15.49 | 19.29 | 4344.95 | 5410.85
8.14.3 | SEINFRA-MG | ED-50521 | PINTURA COM TEXTURA ACRÍLICA COM ROLO, INCLUSIVE UMA (1) DEMÃO DE SELADOR ACRÍLICO (TETO) | M2 | 36.62 | 28 | 34.87 | 1025.36 | 1276.94
8.15 | INSTALAÇÕES ELÉTRICAS (PORTARIA/DORMITÓRIO) | [6 empty] | 6275.89 | 7815.37 | 173891.78
8.15.1 | SEINFRA-MG | ED-14186 | QUADRO DE DISTRIBUIÇÃO DE EMBUTIR EM CHAPA, PARA 16 DISJUNTORES DIN, INCLUSIVE BARRAMENTOS NEUTRO/TERRA E BARRAMENTO TRIFÁSICO DE 100A | UND | 1 | 471.9 | 587.61 | 471.9 | 587.61
8.15.2 | SEINFRA-MG | ED-49197 | CAIXA DE INSPEÇÃO EM CONCRETO, TIPO "ZA" PASSEIO, PADRÃO CEMIG, DIMENSÃO (28X28)CM, ALTURA 40CM, COM TAMPA E ARO ARTICULADO EM FERRO FUNDIDO, INCLUSIVE ESCAVAÇÃO, APILOAMENTO, LASTRO DE BRITA, REATERRO E TRANSPORTE COM RETIRADA DO MATERIAL ESCAVADO (EM CAÇAMBA) | UND | 1 | 211.95 | 263.92 | 211.95 | 263.92
8.15.3 | SEINFRA-MG | ED-49190 | CAIXA DE LIGAÇÃO/PASSAGEM EM PVC RÍGIDO PARA ELETRODUTO, OCTOGONAL COM FUNDO FIXO REFORÇADO, DIMENSÕES 4"X4", EMBUTIDA EM LAJE - FORNECIMENTO E INSTALAÇÃO | UND | 6 | 11.78 | 14.67 | 70.68 | 88.02
8.15.4 | SEINFRA-MG | ED-34479 | DISJUNTOR BIPOLAR TIPO DIN, CORRENTE NOMINAL DE 50A, FORNECIMENTO E INSTALAÇÃO, INCLUSIVE TERMINAL ILHÓS | UND | 1 | 39.55 | 49.25 | 39.55 | 49.25
8.15.5 | SEINFRA-MG | ED-34459 | DISJUNTOR MONOPOLAR TIPO DIN, CORRENTE NOMINAL DE 6A, FORNECIMENTO E INSTALAÇÃO, INCLUSIVE TERMINAL ILHÓS | UND | 1 | 24.07 | 29.97 | 24.07 | 29.97
8.15.6 | SEINFRA-MG | ED-34461 | DISJUNTOR MONOPOLAR TIPO DIN, CORRENTE NOMINAL DE 16A, FORNECIMENTO E INSTALAÇÃO, INCLUSIVE TERMINAL ILHÓS | UND | 1 | 17.89 | 22.28 | 17.89 | 22.28
8.15.7 | SEINFRA-MG | ED-34477 | DISJUNTOR BIPOLAR TIPO DIN, CORRENTE NOMINAL DE 32A, FORNECIMENTO E INSTALAÇÃO, INCLUSIVE TERMINAL ILHÓS | UND | 1 | 51.61 | 64.26 | 51.61 | 64.26
8.15.8 | SEINFRA-MG | ED-34462 | DISJUNTOR MONOPOLAR TIPO DIN, CORRENTE NOMINAL DE 20A, FORNECIMENTO E INSTALAÇÃO, INCLUSIVE TERMINAL ILHÓS | UND | 2 | 17.52 | 21.82 | 35.04 | 43.64
8.15.9 | SEINFRA-MG | ED-16601 | DISPOSITIVO DE PROTEÇÃO CONTRA SURTOS (DPS) MONOPOLAR, CORRENTE DE INTERRUPÇÃO 45KA, INCLUSIVE TERMINAL ILHÓS | UND | 3 | 72.43 | 90.19 | 217.29 | 270.57
8.15.10 | SEINFRA-MG | ED-15115 | DISJUNTOR DE PROTEÇÃO DIFERENCIAL RESIDUAL (DR), BIPOLAR TIPO DIN, CORRENTE NOMINAL DE 40A, SENSIBILIDADE DE 30MA, FORNECIMENTO E INSTALAÇÃO, INCLUSIVE TERMINAL ILHÓS | UND | 1 | 159.27 | 198.32 | 159.27 | 198.32
8.15.11 | SEINFRA-MG | ED-16344 | CHUVEIRO ELÉTRICO BRANCO, TENSÃO 127V/220V, POTÊNCIA4600W/5500W, INCLUSIVE BRAÇO/CANO | UND | 1 | 119.85 | 149.24 | 119.85 | 149.24
8.15.12 | SEINFRA-MG | ED-26989 | LUMINÁRIA DE EMERGÊNCIA AUTÔNOMA, TIPO LED POTÊNCIA TOTAL DE 2W, FORNECIMENTO E INSTALAÇÃO | UND | 3 | 25.62 | 31.9 | 76.86 | 95.7
8.15.13 | COMP | 1 | FORNECIMENTO E INSTALAÇÃO DE REFLETOR DE LED 200W | UND | 3 | 175.61 | 218.67 | 526.83 | 656.01
8.15.14 | COMP | 2 | PAINEL PLAFON LED 24W QUADRADO SOBREPOR 6500K ULTRALUZ | UND | 6 | 63.03 | 78.48 | 378.18 | 470.88
8.15.15 | SEINFRA-MG | ED-15755 | CONJUNTO DE DUAS (2) TOMADAS PADRÃO, TRÊS (3) POLOS, CORRENTE 10A, TENSÃO 250V, (2P+T/10A-250V), COM PLACA 4"X2" DE DOIS (2) POSTOS, INCLUSIVE FORNECIMENTO, INSTALAÇÃO, SUPORTE, MÓDULO E PLACA | UND | 9 | 39.87 | 49.65 | 358.83 | 446.85
8.15.16 | SEINFRA-MG | ED-15748 | CONJUNTO DE UMA (1) TOMADA PADRÃO, TRÊS (3) POLOS, CORRENTE 10A, TENSÃO 250V, (2P+T/10A-250V), COM PLACA 4"X2" DE UM (1) POSTO, INCLUSIVE FORNECIMENTO, INSTALAÇÃO, SUPORTE, MÓDULO E PLACA | UND | 10 | 27.56 | 34.32 | 275.6 | 343.2
8.15.17 | SEINFRA-MG | ED-15739 | CONJUNTO DE DOIS (2) INTERRUPTORES SIMPLES, CORRENTE 10A, TENSÃO 250V, (10A-250V), COM PLACA 4"X2" DE DOIS (2) POSTOS, INCLUSIVE FORNECIMENTO, INSTALAÇÃO, SUPORTE, MÓDULO E PLACA | UND | 1 | 42.53 | 52.96 | 42.53 | 52.96
8.15.18 | SEINFRA-MG | ED-15733 | CONJUNTO DE UM (1) INTERRUPTOR SIMPLES, CORRENTE 10A, TENSÃO 250V, (10A-250V), COM PLACA 4"X2" DE UM (1) POSTO, INCLUSIVE FORNECIMENTO, INSTALAÇÃO, SUPORTE, MÓDULO E PLACA | UND | 3 | 28.89 | 35.97 | 86.67 | 107.91
8.15.19 | SEINFRA-MG | ED-17952 | ELETRODUTO FLEXÍVEL CORRUGADO, PVC, ANTI-CHAMA, DN 25MM (3/4"), (LAJE) | M | 31.2 | 5.14 | 6.4 | 160.37 | 199.68
8.15.20 | SEINFRA-MG | ED-49414 | ELETRODUTO FLEXÍVEL CORRUGADO, PVC, ANTI-CHAMA, DN 25MM (3/4"), APLICADO EM ALVENARIA, INCLUSIVE RASGO | M | 43 | 8.83 | 11 | 379.69 | 473
8.15.21 | SEINFRA-MG | ED-49296 | DUTO CORRUGADO EM PEAD (POLIETILENO DE ALTA DENSIDADE), PARA PROTEÇÃO DE CABOS SUBTERRÂNEOS DN 50 MM (2") | M | 16 | 29.92 | 37.26 | 478.72 | 596.16
8.15.22 | COMP | 12 | CABO DE COBRE FLEXÍVEL, SEÇÃO 0,5 MM2 | M | 19.5 | 2.5 | 3.11 | 48.75 | 60.65
8.15.23 | SEINFRA-MG | ED-48946 | CABO DE COBRE FLEXÍVEL, CLASSE 5, ISOLAMENTO TIPO LSHF/ ATOX, NÃO HALOGENADO, ANTICHAMA, TERMOPLÁSTICO, UNIPOLAR, SEÇÃO 1,5 MM2, 70°C, 450/750V | M | 70 | 2.74 | 3.41 | 191.8 | 238.7
8.15.24 | SEINFRA-MG | ED-48951 | CABO DE COBRE FLEXÍVEL, CLASSE 5, ISOLAMENTO TIPO LSHF/ATOX, NÃO HALOGENADO, ANTICHAMA, TERMOPLÁSTICO, UNIPOLAR, SEÇÃO 2,5 MM2, 70°C, 450/750V | M | 145.5 | 4.15 | 5.17 | 603.83 | 752.24
8.15.25 | SEINFRA-MG | ED-48961 | CABO DE COBRE FLEXÍVEL, CLASSE 5, ISOLAMENTO TIPO LSHF/ATOX, NÃO HALOGENADO, ANTICHAMA, TERMOPLÁSTICO, UNIPOLAR, SEÇÃO 6 MM2, 70°C, 450/750V | M | 27 | 7.59 | 9.45 | 204.93 | 255.15
8.15.26 | SEINFRA-MG | ED-48998 | CABO DE COBRE FLEXÍVEL, CLASSE 5, ISOLAMENTO TIPO EPR/ HEPR, NÃO HALOGENADO, ANTICHAMA, TERMOFIXO, UNIPOLAR, SEÇÃO 10 MM2, 90°C, 0,6/1KV | M | 64 | 16.3 | 20.3 | 1043.2 | 1299.2
9 | GALPÃO | [6 empty] | 907714.32 | 1130338.61
9.1 | SERVIÇOS PRIMORDIÁIS (PORTARIA/DORMITÓRIO) | [6 empty] | 12338.2 | 15366
9.1.1 | SEINFRA-MG | ED-51123 | REGULARIZAÇÃO MANUAL E COMPACTAÇÃO MECANIZADA DE TERRENO COM PLACA VIBRATÓRIA | M2 | 700 | 5.49 | 6.84 | 3843 | 4788
9.1.2 | SEINFRA-MG | ED-17989 | LOCAÇÃO DE OBRA COM GABARITO DE TÁBUAS CORRIDAS PONTALETADAS A CADA 2,00M, REAPROVEITAMENTO (2X), INCLUSIVE ACOMPANHAMENTO DE EQUIPE TOPOGRÁFICA PARA MARCAÇÃO DE PONTO TOPOGRÁFICO | M | 164 | 51.8 | 64.5 | 8495.2 | 10578
9.2 | FUNDAÇÃO (GALPÃO) | [6 empty] | 74823.05 | 93165.69
9.2.1 | SEINFRA-MG | ED-29801 | PERFURAÇÃO MANUAL DE ESTACA TIPO BROCA A TRADO, INCLUSIVE AFASTAMENTO, EXCLUSIVE ARMAÇÃO, CONCRETO ESTRUTURAL, TRANSPORTE E RETIRADA DO MATERIAL ESCAVADO | M3 | 18.65 | 232.76 | 289.83 | 4340.97 | 5405.33
9.2.2 | SEINFRA-MG | ED-51110 | ESCAVAÇÃO MANUAL DE TERRA | M3 | 113.74 | 41.84 | 52.1 | 4758.88 | 5925.85
9.2.3 | SEINFRA-MG | ED-51093 | APILOAMENTO MANUAL EM FUNDO DE VALA COM SOQUETE, EXCLUSIVE ESCAVAÇÃO | M2 | 58.33 | 24.08 | 29.98 | 1404.59 | 1748.73
9.2.4 | SEINFRA-MG | ED-49813 | LASTRO DE BRITA COM PEDRA BRITADA NÚMERO 2 E 3, INCLUSIVE ADENSAMENTO E APILOAMENTO MANUAL | M3 | 5.83 | 188.32 | 234.5 | 1097.91 | 1367.14
9.2.5 | SEINFRA-MG | ED-49638 | FORNECIMENTO DE CONCRETO ESTRUTURAL, USINADO BOMBEADO, COM FCK 25MPA, INCLUSIVE LANÇAMENTO, ADENSAMENTO E ACABAMENTO | M3 | 49.89 | 718.12 | 894.2 | 35827.01 | 44611.64
9.2.6 | SEINFRA-MG | ED-48298 | CORTE, DOBRA E MONTAGEM DE AÇO CA-50/60, INCLUSIVE ESPAÇADOR | KG | 1675.24 | 13.63 | 16.97 | 22833.52 | 28428.82
9.2.7 | SEINFRA-MG | ED-51120 | REATERRO MANUAL DE VALA, INCLUSIVE ESPALHAMENTO E COMPACTAÇÃO MANUAL COM SOQUETE | M3 | 63.85 | 71.42 | 88.93 | 4560.17 | 5678.18
9.3 | VIGAS BALDRAMES (GALPÃO) | [6 empty] | 16502.43 | 20547.52
9.3.1 | SEINFRA-MG | ED-51110 | ESCAVAÇÃO MANUAL DE TERRA | M3 | 7.12 | 41.84 | 52.1 | 297.9 | 370.95
9.3.2 | SEINFRA-MG | ED-51093 | APILOAMENTO MANUAL EM FUNDO DE VALA COM SOQUETE, EXCLUSIVE ESCAVAÇÃO | M2 | 23.74 | 24.08 | 29.98 | 571.66 | 711.73
9.3.3 | SEINFRA-MG | ED-49813 | LASTRO DE BRITA COM PEDRA BRITADA NÚMERO 2 E 3, INCLUSIVE ADENSAMENTO E APILOAMENTO MANUAL | M3 | 2.37 | 188.32 | 234.5 | 446.32 | 555.77
9.3.4 | SEINFRA-MG | ED-49638 | FORNECIMENTO DE CONCRETO ESTRUTURAL, USINADO BOMBEADO, COM FCK 25MPA, INCLUSIVE LANÇAMENTO, ADENSAMENTO E ACABAMENTO | M3 | 10.31 | 718.12 | 894.2 | 7403.82 | 9219.2
9.3.5 | SEINFRA-MG | ED-48298 | CORTE, DOBRA E MONTAGEM DE AÇO CA-50/60, INCLUSIVE ESPAÇADOR | KG | 571 | 13.63 | 16.97 | 7782.73 | 9689.87
9.4 | PILARES (GALPÃO) | [6 empty] | 40001.74 | 49806.59
9.4.1 | SEINFRA-MG | ED-48298 | CORTE, DOBRA E MONTAGEM DE AÇO CA-50/60, INCLUSIVE ESPAÇADOR | KG | 1681 | 13.63 | 16.97 | 22912.03 | 28526.57
9.4.2 | SEINFRA-MG | ED-49638 | FORNECIMENTO DE CONCRETO ESTRUTURAL, USINADO BOMBEADO, COM FCK 25MPA, INCLUSIVE LANÇAMENTO, ADENSAMENTO E ACABAMENTO | M3 | 19.76 | 718.12 | 894.2 | 14190.05 | 17669.39
9.4.3 | SEINFRA-MG | ED-8471 | FÔRMA E DESFORMA DE TÁBUA E SARRAFO, REAPROVEITAMENTO (5X), EXCLUSIVE ESCORAMENTO | M2 | 54.69 | 53.02 | 66.02 | 2899.66 | 3610.63
9.5 | VIGAS ÁEREAS E LAJE MESANINO (GALPÃO) | [6 empty] | 35179.63 | 43804.79
9.5.1 | SEINFRA-MG | ED-49638 | FORNECIMENTO DE CONCRETO ESTRUTURAL, USINADO BOMBEADO, COM FCK 25MPA, INCLUSIVE LANÇAMENTO, ADENSAMENTO E ACABAMENTO | M3 | 5.84 | 718.12 | 894.2 | 4193.82 | 5222.13
9.5.2 | SEINFRA-MG | ED-48298 | CORTE, DOBRA E MONTAGEM DE AÇO CA-50/60, INCLUSIVE ESPAÇADOR | KG | 481 | 13.63 | 16.97 | 6556.03 | 8162.57
9.5.3 | SEINFRA-MG | ED-8471 | FÔRMA E DESFORMA DE TÁBUA E SARRAFO, REAPROVEITAMENTO (5X), EXCLUSIVE ESCORAMENTO | M2 | 10.01 | 53.02 | 66.02 | 530.73 | 660.86
9.5.4 | CYPE Ingenieros, S.A. | EHU024 | LAJE NERVURADA DE CONCRETO ARMADO, HORIZONTAL, COM ALTURA LIVRE DE PISO DE ATÉ 3 M, ALTURA 20 = 16 + 4 CM, REALIZADO COM CONCRETO C25 CLASSE DE AGRESSIVIDADE AMBIENTAL II E TIPO DE AMBIENTE URBANO, BRITA 1, CONSISTÊNCIA S100 DOSADO EM CENTRAL, E CONCRETAGEM COM BOMBA COM UM VOLUME TOTAL DE CONCRETO DE 0,097 M³/M², E AÇO CA-50 NA ZONA DE REFORÇO DE MOMENTOS NEGATIVOS E CONECTORES DE VIGOTAS E VIGAS DE BORDA, COM UMA QUANTIDADE TOTAL DE 4 KG/M²; MONTAGEM E DESMONTAGEM DE ESCORAMENTO FORMADO POR PONTALETES DE MADEIRA, AMORTIZÁVEIS EM 10 UTILIZAÇÕES E TÁBUAS DE MADEIRA MACIÇA, AMORTIZÁVEIS EM 10 UTILIZAÇÕES; VIGOTA COM ARMADURA TRELIÇADA (VT); LAJOTA DE POLIESTIRENO EXPANDIDO (LEPS), 16X27X20 CM; CAMADA DE COMPRESSÃO DE 4 CM DE ESPESSURA, COM ARMADURA DE DISTRIBUIÇÃO FORMADA POR TELA ELETROSSOLDADA Q 283 10X10 MM DE AÇO CA-60 | M2 | 95.88 | 249.26 | 310.38 | 23899.05 | 29759.23
9.6 | VIGAS DE TOPO GALPÃO | [6 empty] | 12611.53 | 15702.9
9.5.1 | SEINFRA-MG | ED-49638 | FORNECIMENTO DE CONCRETO ESTRUTURAL, USINADO BOMBEADO, COM FCK 25MPA, INCLUSIVE LANÇAMENTO, ADENSAMENTO E ACABAMENTO | M3 | 7.59 | 718.12 | 894.2 | 5450.53 | 6786.98
9.5.2 | SEINFRA-MG | ED-48298 | CORTE, DOBRA E MONTAGEM DE AÇO CA-50/60, INCLUSIVE ESPAÇADOR | KG | 457 | 13.63 | 16.97 | 6228.91 | 7755.29
9.5.3 | SEINFRA-MG | ED-8471 | FÔRMA E DESFORMA DE TÁBUA E SARRAFO, REAPROVEITAMENTO (5X), EXCLUSIVE ESCORAMENTO | M2 | 17.58 | 53.02 | 66.02 | 932.09 | 1160.63
9.7 | ALVENARIA (GALPÃO) | [6 empty] | 50278.73 | 62605.24
9.7.1 | SEINFRA-MG | ED-48195 | ALVENARIA DE VEDAÇÃO COM BLOCO DE CONCRETO, ESP. 14CM, COM ACABAMENTO APARENTE, INCLUSIVE ARGAMASSA PARA ASSENTAMENTO | M2 | 427.6 | 66.12 | 82.33 | 28272.91 | 35204.31
9.7.2 | SEINFRA-MG | ED-48391 | CINTA DE AMARRAÇÃO DE ALVENARIA COM BLOCO DE CONCRETO ESTRUTURAL, CANALETA TIPO "U", ESP. 14CM, (FBK 4,5MPA), COM ACABAMENTO APARENTE, INCLUSIVE ARGAMASSA PARA ASSENTAMENTO, EXCLUSIVE GRAUTE E ARMAÇÃO | M | 118.92 | 21.48 | 26.75 | 2554.4 | 3181.11
9.7.3 | SEINFRA-MG | ED-29621 | APLICAÇÃO DE GRAUTE | M3 | 4.52 | 717.36 | 893.26 | 3242.47 | 4037.54
9.7.4 | SEINFRA-MG | ED-48298 | CORTE, DOBRA E MONTAGEM DE AÇO CA-50/60, INCLUSIVE ESPAÇADOR | KG | 430.04 | 13.63 | 16.97 | 5861.45 | 7297.78
9.7.5 | SEINFRA-MG | ED-48208 | ALVENARIA DE ELEMENTO VAZADO, COBOGÓ DE CONCRETO (20X40)CM, ESP. 10CM, TIPO VENEZIANA COM ACABAMENTO APARENTE, INCLUSIVE ARGAMASSA PARA ASSENTAM | M2 | 50 | 206.95 | 257.69 | 10347.5 | 12884.5
9.8 | PISO (GALPÃO) | [6 empty] | 143183.91 | 178291.27
9.8.1 | SEINFRA-MG | ED-50600 | APLICAÇÃO DE LONA PRETA, ESP. 150 MICRAS, INCLUSIVE FORNECIMENTO | M2 | 676.07 | 3.75 | 4.67 | 2535.26 | 3157.25 | empresa apresentar o resultado do cp
9.8.2 | COMP | 3 | PISO EM CONCRETO USINADO CONVENCIONAL COM DE FCK 30MPA, COM AÇO CA-50 DIÂMETRO 6,3MM MALHA 10X10CM, ACABAMENTO POLIDO, ESP. 10CM, INCLUSIVE FORNECIMENTO, LANÇAMENTO, ADENSAMENTO, JUNTA DE DILATAÇÃO COM ENCHIMENTO COM SELANTE A FRIO E PIQUETAMENTO | M2 | 594.66 | 212.04 | 264.03 | 126091.71 | 157008.08
9.8.3 | SEINFRA-MG | ED-50569 | CONTRAPISO DESEMPENADO COM ARGAMASSA, TRAÇO 1:3 (CIMENTO E AREIA), ESP. 50MM, INCLUSIVE ARGAMASSA COM PREPARO MECANIZADO | M2 | 81.61 | 61.92 | 77.1 | 5053.29 | 6292.13
9.8.4 | SEINFRA-MG | ED-50611 | PISO EM GRANILITE/MARMORITE, ESP. 8MM, ACABAMENTO POLIDO, COR CINZA, MODULAÇÃO DE (1X1)M, INCLUSIVE JUNTA PLÁSTICA, RESINA E POLIMENTO MECANIZADO | M2 | 40.42 | 130.68 | 162.72 | 5282.09 | 6577.14
9.8.5 | SEINFRA-MG | ED-50754 | REVESTIMENTO COM PORCELANATO APLICADO EM PISO, ACABAMENTO ACETINADO , AMBIENTE INTERNO, PADRÃO EXTRA, BORDA RETIFICADA, DIMENSÃO DA PEÇA (60X60)CM, ASSENTAMENTO COM ARGAMASSA INDUSTRIALIZADA, INCLUSIVE REJUNTAMENTO | M2 | 41.19 | 102.49 | 127.62 | 4221.56 | 5256.67
9.9 | VESTIÁRIOS/REFEITÓRIO/ÁREA DE SERVIÇO (GALPÃO) | [6 empty] | 37160.55 | 46272.75
9.9.1 | SEINFRA-MG | ED-50754 | REVESTIMENTO COM PORCELANATO APLICADO EM PAREDE, ACABAMENTO ACETINADO , AMBIENTE INTERNO, PADRÃO EXTRA, BORDA RETIFICADA, DIMENSÃO DA PEÇA (60X60)CM, ASSENTAMENTO COM ARGAMASSA INDUSTRIALIZADA, INCLUSIVE REJUNTAMENTO | M2 | 83.34 | 71.45 | 88.97 | 5954.64 | 7414.76
9.9.2 | SEINFRA-MG | ED-48183 | DISTRIBUIDOR/DISPENSER PARA PAPEL HIGIÊNICO EM PLÁSTICO, TIPO SOBREPOR, INCLUSIVE ACESSÓRIOS DE FIXAÇÃO | UND | 5 | 60.13 | 74.87 | 300.65 | 374.35
9.9.3 | SEINFRA-MG | ED-48176 | CABIDE METÁLICO, GANCHO SIMPLES, ACABAMENTO CROMADO, INCLUSIVE ACESSÓRIOS PARA FIXAÇÃO | UND | 4 | 25.52 | 31.78 | 102.08 | 127.12
9.9.4 | SEINFRA-MG | ED-48182 | DISTRIBUIDOR/DISPENSER PARA PORTA PAPEL TOALHA PARA INTERFOLHAS DE DUAS (2) OU TRÊS (3) DOBRAS, EM PLÁSTICO, INCLUSIVE ACESSÓRIOS PARA FIXAÇÃO | UND | 3 | 70.09 | 87.28 | 210.27 | 261.84
9.9.5 | SEINFRA-MG | ED-48188 | DISTRIBUIDOR/DISPENSER PARA ÁLCOOL EM GEL OU SABONETE LÍQUIDO, EM PLÁSTICO, CAPACIDADE RESERVATÓRIO 800ML, INCLUSIVE ACESSÓRIOS PARA FIXAÇÃO | UND | 3 | 61.67 | 76.79 | 185.01 | 230.37
9.9.6 | SEINFRA-MG | ED-16344 | CHUVEIRO ELÉTRICO BRANCO, TENSÃO 127V/220V, POTÊNCIA 4600W/5500W, INCLUSIVE BRAÇO/CANO | UND | 4 | 119.85 | 149.24 | 479.4 | 596.96
9.9.7 | SEINFRA-MG | ED-50297 | BACIA SANITÁRIA (VASO) DE LOUÇA COM CAIXA ACOPLADA, COR BRANCA, INCLUSIVE ACESSÓRIOS DE FIXAÇÃO/VEDAÇÃO, ENGATE FLEXÍVEL METÁLICO E REJUNTAMENTO, EXCLUSIVE ASSENTO | UND | 5 | 567.82 | 707.05 | 2839.1 | 3535.25
9.9.8 | SEINFRA-MG | ED-48156 | ASSENTO PLÁSTICO PARA BACIA SANITÁRIA, NA COR BRANCA, PADRÃO POPULAR, INCLUSIVE ACESSÓRIOS PARA FIXAÇÃO | UND | 4 | 39.03 | 48.6 | 156.12 | 194.4
9.9.9 | COMP | 4 | ASSENTO ELEVADO PARA BACIA SANITÁRIA, NA COR BRANCA, PADRÃO PNE, INCLUSIVE ACESSÓRIOS PARA FIXAÇÃO | UND | 1 | 236.6 | 294.61 | 236.6 | 294.61
9.9.10 | SEINFRA-MG | ED-50521 | PINTURA COM TEXTURA ACRÍLICA COM ROLO, INCLUSIVE UMA (1) DEMÃO DE SELADOR ACRÍLICO (TETO E PAREDE) | M2 | 96.75 | 28 | 34.87 | 2709 | 3373.67
9.9.11 | SEINFRA-MG | ED-48339 | BANCADA EM ARDÓSIA E = 3 CM, L = 55 CM, APOIADA EM CONSOLE DE METALON | M2 | 4.92 | 277.72 | 345.82 | 1366.38 | 1701.43
9.9.12 | SEINFRA-MG | ED-50330 | TORNEIRA METÁLICA PARA LAVATÓRIO, ABERTURA 1/4 DE VOLTA, ACABAMENTO CROMADO, COM AREJADOR, APLICAÇÃO DE MESA , INCLUSIVE ENGATE FLEXÍVEL METÁLICO | UND | 4 | 107.81 | 134.25 | 431.24 | 537
9.9.13 | SEINFRA-MG | ED-50324 | TORNEIRA METÁLICA PARA PIA, BICA MÓVEL, ABERTURA 1/4 DE VOLTA, ACABAMENTO CROMADO, COM AREJADOR, APLICAÇÃO DE MESA, INCLUSIVE ENGATE FLEXÍVEL METÁLICO | UND | 1 | 182.75 | 227.56 | 182.75 | 227.56
9.9.14 | SEINFRA-MG | ED-50331 | TORNEIRA METÁLICA PARA TANQUE, ACABAMENTO CROMADO, BICO COM ROSCA | UND | 2 | 66.44 | 82.73 | 132.88 | 165.46
9.9.15 | COMP | 5 | TORNEIRA METÁLICA AUTOMATICA BANHEIRO PNE - FORNECIMENTO E INSTAÇÃO | UND | 1 | 213.43 | 265.76 | 213.43 | 265.76
9.9.16 | SEINFRA-MG | ED-48532 | DIVISÓRIA EM ARDÓSIA, ESP. 3CM, INCLUSIVE INSTALAÇÃO, FERRAGENS EM LATÃO CROMADO E ACESSÓRIOS | M2 | 21.78 | 451.56 | 562.28 | 9834.98 | 12246.46
9.9.17 | SEINFRA-MG | ED-48160 | BARRA DE APOIO EM AÇO INOX POLIDO RETA, DIÂMETRO DE 1.1/ 4", PARA ACESSIBILIDADE (PMR/PCR), COMPRIMENTO 80CM, INSTALADO EM PAREDE, INCLUSIVE ACESSÓRIOS PARA FIXAÇÃO | UND | 3 | 197.52 | 245.95 | 592.56 | 737.85
9.9.18 | SEINFRA-MG | ED-48163 | BARRA DE APOIO EM AÇO INOX POLIDO RETA, DIÂMETRO DE 1.1/ 4", PARA ACESSIBILIDADE (PMR/PCR), COMPRIMENTO 40CM, INSTALADO EM PORTA/PAREDE, INCLUSIVE ACESSÓRIOS PARA FIXAÇÃO | UND | 2 | 181.82 | 226.4 | 363.64 | 452.8
9.9.19 | SEINFRA-MG | ED-2552 | LAVATÓRIO DE CANTO DE LOUÇA BRANCA SEM COLUNA, TAMANHO PEQUENO, INCLUSIVE ACESSÓRIOS DE FIXAÇÃO COM PARAFUSO CASTELO, VÁLVULA DE ESCOAMENTO DE METAL COM ACABAMENTO CROMADO, SIFÃO DE METAL TIPO COPO COM ACABAMENTO CROMADO, E REJUNTAMENTO, EXCLUSIVE TORNEIRA E ENGATE FLEXÍVEL | UND | 1 | 621.68 | 774.12 | 621.68 | 774.12
9.9.20 | SEINFRA-MG | ED-50277 | CUBA EM AÇO INOXIDÁVEL DE EMBUTIR, AISI 304, APLICAÇÃO PARA PIA (465X330X115MM), NÚMERO 1, ASSENTAMENTO EM BANCADA, INCLUSIVE VÁLVULA DE ESCOAMENTO DE METAL COM ACABAMENTO CROMADO, SIFÃO DE METAL TIPO COPO COM ACABAMENTO CROMADO | UND | 1 | 428.6 | 533.69 | 428.6 | 533.69
9.9.21 | SEINFRA-MG | ED-50287 | CUBA EM AÇO INOXIDÁVEL DE EMBUTIR, AISI 304, APLICAÇÃO PARA TANQUE (600X600X400MM), ASSENTAMENTO EM BANCADA, INCLUSIVE VÁLVULA DE ESCOAMENTO DE METAL COM ACABAMENTO CROMADO, SIFÃO DE METAL TIPO COPO COM ACABAMENTO CROMADO | UND | 2 | 1469.81 | 1830.21 | 2939.62 | 3660.42
9.9.22 | SEINFRA-MG | ED-50279 | CUBA DE LOUÇA BRANCA DE EMBUTIR, FORMATO OVAL, INCLUSIVE VÁLVULA DE ESCOAMENTO DE METAL COM ACABAMENTO CROMADO, SIFÃO DE METAL TIPO COPO COM ACABAMENTO CROMADO | UND | 4 | 451.54 | 562.26 | 1806.16 | 2249.04
9.9.23 | SEINFRA-MG | ED-48342 | FURO DE BOJO EM BANCADA | UND | 7 | 119.98 | 149.4 | 839.86 | 1045.8
9.9.24 | SEINFRA-MG | ED-28728 | FORRO EM RÉGUA DE PVC, LARGURA 20CM, NA COR BRANCA, INCLUSIVE ESTRUTURA DE FIXAÇÃO E PENDURAIS METÁLICOS E ACESSÓRIOS DE FIXAÇÃO, EXCLUSIVE RODAFORRO OU MOLDURA | M2 | 38.33 | 57.82 | 72 | 2216.24 | 2759.76
9.9.25 | SEINFRA-MG | ED-28751 | RODAFORRO EM PVC, TIPO "U", NA COR BRANCA, PARA FORRO EM RÉGUA DE PVC, INCLUSIVE ACESSÓRIOS PARA FIXAÇÃO | M | 39.65 | 16 | 19.92 | 634.4 | 789.83
9.9.26 | SEINFRA-MG | ED-50286 | MICTÓRIO SIFONADO DE LOUÇA BRANCA, INCLUSIVE ENGATE FLEXÍVEL, EXCLUSIVE VÁLVULA DE DESCARGA | UND | 2 | 691.63 | 861.22 | 1383.26 | 1722.44
9.10 | COBERTURA E TESTEIRA (GALPÃO) | [6 empty] | 386111.01 | 480762.28
9.10.1 | SEINFRA-MG | ED-48429 | COBERTURA EM TELHA METÁLICA GALVANIZADA TRAPEZOIDAL, TIPO DUPLA TERMOACÚSTICA COM DUAS FACES TRAPEZOIDAIS, ESP. 0,43MM, PREENCHIMENTO EM POLIESTIRENO EXPANDIDO/ ISOPOR COM ESP. 30MM, ACABAMENTO NATURAL, INCLUSIVE ACESSÓRIOS PARA FIXAÇÃO, FORNECIMENTO E INSTALAÇÃO | M2 | 615 | 267.89 | 333.58 | 164752.35 | 205151.7
9.10.2 | SEINFRA-MG | ED-48402 | CUMEEIRA GALVANIZADA TRAPEZOIDAL, TIPO SIMPLES, ESP. 0,50MM, ACABAMENTO NATURAL, INCLUSIVE ACESSÓRIOS PARA FIXAÇÃO, FORNECIMENTO, INSTALAÇÃO E IÇAMENTO MANUAL VERTICAL | M | 50 | 73.29 | 91.26 | 3664.5 | 4563
9.10.3 | SEINFRA-MG | ED-20603 | FORNECIMENTO DE ESTRUTURA METÁLICA E ENGRADAMENTO METÁLICO, EM AÇO, PARA TELHADO, EXCLUSIVE TELHA, INCLUSIVE FABRICAÇÃO, TRANSPORTE, MONTAGEM E APLICAÇÃO DE FUNDO PREPARADOR ANTICORROSIVO EM SUPERFÍCIE METÁLICA, UMA (1) DEMÃO | KG | 4511.52 | 21.39 | 26.63 | 96501.41 | 120141.78
9.10.4 | SEINFRA-MG | ED-50652 | CALHA EM CHAPA GALVANIZADA, ESP. 0,8MM (GSG-22), COM DESENVOLVIMENTO DE 75CM, INCLUSIVE IÇAMENTO MANUAL VERTICAL | M | 100 | 100.14 | 124.69 | 10014 | 12469
9.10.5 | SEINFRA-MG | ED-50492 | PINTURA ESMALTE BASE SOLVENTE EM ESTRUTURA DE AÇO CARBONO, DUAS (2) DEMÃOS, COM APLICAÇÃO MANUAL, EXCLUSIVE FUNDO ANTICORROSIVO E PREPARAÇÃO DA SUPERFÍCIE COM LIXAMENTO | M2 | 455.61 | 20.85 | 25.96 | 9499.47 | 11827.64
9.10.6 | SEINFRA-MG | ED-50683 | RUFO E CONTRARRUFO EM CHAPA GALVANIZADA, ESP. 0,5MM (GSG-26), COM DESENVOLVIMENTO DE 20CM, INCLUSIVE IÇAMENTO MANUAL VERTICAL | M | 26 | 28.83 | 35.9 | 749.58 | 933.4
9.10.7 | SEINFRA-MG | ED-20574 | FORNECIMENTO DE ESTRUTURA METÁLICA E ENGRADAMENTO METÁLICO (TESTEIRA + Cobertura Galpão 02) | M2 | 239 | 314.9 | 392.11 | 75261.1 | 93714.29
9.10.8 | SEINFRA-MG | ED-48428 | COBERTURA EM TELHA METÁLICA GALVANIZADA TRAPEZOIDAL, TIPO SIMPLES, ESP. 0,50MM, ACABAMENTO NATURAL, INCLUSIVE ACESSÓRIOS PARA FIXAÇÃO, FORNECIMENTO E INSTALAÇÃO | M2 | 239 | 107.4 | 133.73 | 25668.6 | 31961.47
9.11 | ESQUADRIAS | [6 empty] | 16663.1 | 20748.72
9.11.1 | COMP | 6 | JANELA INTEGRADA VENEZIANA EM ALUMINIO PERFIL 25, 2 FLS (2 VIDROS) E VENEZIANA COM ACIONAMENTO MANUAL, SEM BANDEIRA, ACABAMENTO BRILHANTE, BATENTE DE 11,50 A 12,50 CM, COM VIDRO 4 MM, INCLUSO GUARNICAO - FORNECIMENTO E INSTALAÇÃO | M2 | 4.8 | 1208.5 | 1504.82 | 5800.8 | 7223.14
9.11.2 | COMP | 8 | JANELA BASCULANTE PARA BANHEIRO EM VIDRO TEMPERADO 8MM - FORNECIMENTO E INSTALAÇÃO | M2 | 2.36 | 512.94 | 638.71 | 1210.54 | 1507.36
9.11.3 | SEINFRA-MG | ED-29453 | FERRAGENS PARA JANELA DE ALUMÍNIO PARA CONJUNTO DE DUAS (2) FOLHAS DE CORRER, INCLUSIVE ROLDANAS E ACESSÓRIOS, FORNECIMENTO E INSTALAÇÃO, EXCLUSIVE JANELA | UND | 6 | 88.6 | 110.32 | 531.6 | 661.92
9.11.4 | SEINFRA-MG | ED-23034 | PORTA METÁLICA, TIPO DE ABRIR, COM UMA (1) FOLHA, EM CHAPA GALVANIZADA LAMBRIL, MODELO QUADRADO, INCLUSIVE PINTURA ANTICORROSIVA A BASE DE ÓXIDO DE FERRO (ZARCÃO) , UMA (1) DEMÃO, FORNECIMENTO E ASSENTAMENTO, EXCLUSIVE FECHADURA E DOBRADIÇA | M2 | 3.36 | 412.33 | 513.43 | 1385.43 | 1725.12
9.11.5 | SEINFRA-MG | ED-23033 | FERRAGENS PARA PORTA METÁLICA, DE ABRIR, COM UMA (1) FOLHAS, INCLUSIVE FECHADURA TIPO EXTERNA COM GRAU DE SEGURANÇA MÉDIO, ACABAMENTO EM ESPELHO CROMADO COM MAÇANETA MODELO ALAVANCA EM ZAMAC E DOBRADIÇA DE FERRO, MEDIDAS (3"X2.1/2"), TIPO PINO SOLTO COM BOLA, ACABAMENTO CROMADO, FORNECIMENTO, ACESSÓRIOS E INSTALAÇÃO, EXCLUSIVE PORTA METÁLICA | UND | 13 | 143.72 | 178.96 | 1868.36 | 2326.48
9.11.6 | SEINFRA-MG | ED-23035 | PORTA METÁLICA VENEZIANA, TIPO DE ABRIR, COM UMA (1) FOLHA, EM PERFIL VENEZIANA ENRIJECIDO, INCLUSIVE PINTURA ANTICORROSIVA A BASE DE ÓXIDO DE FERRO (ZARCÃO), UMA (1) DEMÃO, FORNECIMENTO E ASSENTAMENTO, EXCLUSIVE FECHADURA E DOBRADIÇA | M2 | 12.45 | 418.24 | 520.79 | 5207.09 | 6483.84
9.11.7 | SEINFRA-MG | ED-50492 | PINTURA ESMALTE BASE SOLVENTE EM ESTRUTURA DE AÇO CARBONO, DUAS (2) DEMÃOS, COM APLICAÇÃO MANUAL, EXCLUSIVE FUNDO ANTICORROSIVO E PREPARAÇÃO DA SUPERFÍCIE COM LIXAMENTO | M2 | 31.62 | 20.85 | 25.96 | 659.28 | 820.86
9.12 | PINTURA | [6 empty] | 17909.25 | 22388.15
9.12.1 | SEINFRA-MG | ED-50514 | PREPARAÇÃO PARA EMASSAMENTO OU PINTURA (LÁTEX/ ACRÍLICA) EM PAREDE, INCLUSIVE UMA (1) DEMÃO DE SELADOR ACRÍLICO | M2 | 437.73 | 7.17 | 8.96 | 3138.52 | 3922.06
9.12.2 | SEINFRA-MG | ED-50451 | PINTURA ACRÍLICA EM PAREDE, DUAS (2) DEMÃOS, COM APLICAÇÃO MANUAL, EXCLUSIVE SELADOR ACRÍLICO E MASSA ACRÍLICA/CORRIDA (PVA) | M2 | 182.59 | 15.49 | 19.36 | 2828.32 | 3534.94
9.12.3 | SEINFRA-MG | ED-50521 | PINTURA COM TEXTURA ACRÍLICA COM ROLO, INCLUSIVE UMA (1) DEMÃO DE SELADOR ACRÍLICO (TETO) | M2 | 85.42 | 28 | 35 | 2391.76 | 2989.7
9.12.4 | SEINFRA-MG | ED-9917 | PINTURA EPÓXI EM PAREDE, DUAS (2) DEMÃOS, COM APLICAÇÃO MANUAL EXCLUSIVE SELADOR ACRÍLICO E MASSA ACRÍLICA/ CORRIDA (PVA) | M2 | 255.14 | 28.57 | 35.71 | 7289.35 | 9111.05
9.12.5 | SEINFRA-MG | ED-18300 | PREPARAÇÃO E PROTEÇÃO DE SUPERFÍCIE COM FITA CREPE, PARA APLICAÇÃO DE RESINA, TINTA OU VERNIZ, EXCLUSIVE PINTURA | M | 1500 | 1.19 | 1.49 | 1785 | 2235
9.12.6 | SEINFRA-MG | ED-9934 | PINTURA EPÓXI EM PISO, DUAS (2) DEMÃOS, COM APLICAÇÃO MANUAL, INCLUSIVE UMA (1) DEMÃO DE PRIMER EPÓXI | M2 | 8.77 | 54.31 | 67.89 | 476.3 | 595.4
9.13 | INSTALAÇÕES ELÉTRICAS | [6 empty] | 64951.19 | 80876.71
9.13.1 | SEINFRA-MG | ED-14186 | QUADRO DE DISTRIBUIÇÃO DE SOBREPOR EM CHAPA, PARA 56 DISJUNTORES DIN, INCLUSIVE BARRAMENTOS NEUTRO/TERRA E BARRAMENTO TRIFÁSICO DE 225A | UND | 1 | 1435.3 | 1787.24 | 1435.3 | 1787.24
9.13.2 | SEINFRA-MG | ED-14186 | QUADRO DE DISTRIBUIÇÃO DE EMBUTIR EM CHAPA, PARA 16 DISJUNTORES DIN, INCLUSIVE BARRAMENTOS NEUTRO/TERRA E BARRAMENTO TRIFÁSICO DE 100A | UND | 1 | 471.9 | 587.61 | 471.9 | 587.61
9.13.3 | SEINFRA-MG | ED-49197 | CAIXA DE INSPEÇÃO EM CONCRETO, TIPO "ZA" PASSEIO, PADRÃO CEMIG, DIMENSÃO (28X28)CM, ALTURA 40CM, COM TAMPA E ARO ARTICULADO EM FERRO FUNDIDO, INCLUSIVE ESCAVAÇÃO, APILOAMENTO, LASTRO DE BRITA, REATERRO E TRANSPORTE COM RETIRADA DO MATERIAL ESCAVADO (EM CAÇAMBA) | UND | 5 | 211.95 | 263.92 | 1059.75 | 1319.6
9.13.4 | SEINFRA-MG | ED-49190 | CAIXA DE LIGAÇÃO/PASSAGEM EM PVC RÍGIDO PARA ELETRODUTO, OCTOGONAL COM FUNDO FIXO REFORÇADO, DIMENSÕES 4"X4", EMBUTIDA EM LAJE - FORNECIMENTO E INSTALAÇÃO | UND | 10 | 11.78 | 14.67 | 117.8 | 146.7
9.13.5 | SEINFRA-MG | ED-34504 | DISJUNTOR TRIPOLAR TIPO CAIXA MOLDADA, CORRENTE NOMINAL DE 200A, FORNECIMENTO E INSTALAÇÃO, INCLUSIVE TERMINAL DE COMPRESSÃO | UND | 1 | 445.74 | 555.04 | 445.74 | 555.04
9.13.6 | SEINFRA-MG | ED-34459 | DISJUNTOR MONOPOLAR TIPO DIN, CORRENTE NOMINAL DE 6A, FORNECIMENTO E INSTALAÇÃO, INCLUSIVE TERMINAL ILHÓS | UND | 2 | 24.07 | 29.97 | 48.14 | 59.94
9.13.7 | SEINFRA-MG | ED-34461 | DISJUNTOR MONOPOLAR TIPO DIN, CORRENTE NOMINAL DE 16A, FORNECIMENTO E INSTALAÇÃO, INCLUSIVE TERMINAL ILHÓS | UND | 2 | 17.89 | 22.28 | 35.78 | 44.56
9.13.8 | SEINFRA-MG | ED-34477 | DISJUNTOR BIPOLAR TIPO DIN, CORRENTE NOMINAL DE 32A, FORNECIMENTO E INSTALAÇÃO, INCLUSIVE TERMINAL ILHÓS | UND | 9 | 51.61 | 64.26 | 464.49 | 578.34
9.13.9 | SEINFRA-MG | ED-34462 | DISJUNTOR MONOPOLAR TIPO DIN, CORRENTE NOMINAL DE 20A, FORNECIMENTO E INSTALAÇÃO, INCLUSIVE TERMINAL ILHÓS | UND | 2 | 17.52 | 21.82 | 35.04 | 43.64
9.13.10 | SEINFRA-MG | ED-34490 | DISJUNTOR TRIPOLAR TIPO DIN, CORRENTE NOMINAL DE 32A, FORNECIMENTO E INSTALAÇÃO, INCLUSIVE TERMINAL ILHÓS | UND | 4 | 61.94 | 77.13 | 247.76 | 308.52
9.13.11 | SEINFRA-MG | ED-34489 | DISJUNTOR TRIPOLAR TIPO DIN, CORRENTE NOMINAL DE 25A, FORNECIMENTO E INSTALAÇÃO, INCLUSIVE TERMINAL ILHÓS | UND | 2 | 61.94 | 77.13 | 123.88 | 154.26
9.13.12 | SEINFRA-MG | ED-16601 | DISPOSITIVO DE PROTEÇÃO CONTRA SURTOS (DPS) MONOPOLAR, CORRENTE DE INTERRUPÇÃO 45KA, INCLUSIVE TERMINAL ILHÓS | UND | 8 | 72.43 | 90.19 | 579.44 | 721.52
9.13.13 | SEINFRA-MG | ED-34479 | DISJUNTOR BIPOLAR TIPO DIN, CORRENTE NOMINAL DE 50A, FORNECIMENTO E INSTALAÇÃO, INCLUSIVE TERMINAL ILHÓS | UND | 1 | 39.55 | 49.25 | 39.55 | 49.25
9.13.14 | SEINFRA-MG | ED-15115 | DISJUNTOR DE PROTEÇÃO DIFERENCIAL RESIDUAL (DR), BIPOLAR TIPO DIN, CORRENTE NOMINAL DE 40A, SENSIBILIDADE DE 30MA, FORNECIMENTO E INSTALAÇÃO, INCLUSIVE TERMINAL ILHÓS | UND | 4 | 159.27 | 198.32 | 637.08 | 793.28
9.13.15 | SEINFRA-MG | ED-16344 | CHUVEIRO ELÉTRICO BRANCO, TENSÃO 127V/220V, POTÊNCIA4600W/5500W, INCLUSIVE BRAÇO/CANO | UND | 4 | 119.85 | 149.24 | 479.4 | 596.96
9.13.16 | SEINFRA-MG | ED-26989 | LUMINÁRIA DE EMERGÊNCIA AUTÔNOMA, TIPO LED POTÊNCIA TOTAL DE 2W, FORNECIMENTO E INSTALAÇÃO | UND | 5 | 25.62 | 31.9 | 128.1 | 159.5
9.13.17 | SEINFRA-MG | ED-26993 | LUMINÁRIA DE EMERGÊNCIA AUTÔNOMA, TIPO LED COM DOIS FARÓIS, POTÊNCIA TOTAL DE 8W, FORNECIMENTO E INSTALAÇÃO | UND | 3 | 147.43 | 183.58 | 442.29 | 550.74
9.13.18 | COMP | 1 | FORNECIMENTO E INSTALAÇÃO DE REFLETOR DE LED 200W | UND | 10 | 175.61 | 218.67 | 1756.1 | 2186.7
9.13.19 | COMP | 2 | PAINEL PLAFON LED 24W QUADRADO SOBREPOR 6500K ULTRALUZ | UND | 10 | 63.03 | 78.48 | 630.3 | 784.8
9.13.20 | SEINFRA-MG | ED-49405 | LUMINÁRIA ARANDELA TIPO TARTARUGA BLINDADA COMPLETA, PARA UMA (1) LÂMPADA FLUORESCENTE COMPACTA 20W, FORNECIMENTO E INSTALAÇÃO, INCLUSIVE BASE E LÂMPADA | UND | 2 | 119.59 | 148.91 | 239.18 | 297.82
9.13.21 | COMP | 10 | FORNECIMENTO E INSTALAÇÃO DE LUMINÁRIA LED UFO 200W (HIGH BAY) | UND | 15 | 294.05 | 366.15 | 4410.75 | 5492.25
9.13.22 | SEINFRA-MG | ED-15755 | CONJUNTO DE DUAS (2) TOMADAS PADRÃO, TRÊS (3) POLOS, CORRENTE 10A, TENSÃO 250V, (2P+T/10A-250V), COM PLACA 4"X2" DE DOIS (2) POSTOS, INCLUSIVE FORNECIMENTO, INSTALAÇÃO, SUPORTE, MÓDULO E PLACA | UND | 6 | 39.87 | 49.65 | 239.22 | 297.9
9.13.23 | SEINFRA-MG | ED-15748 | CONJUNTO DE UMA (1) TOMADA PADRÃO, TRÊS (3) POLOS, CORRENTE 10A, TENSÃO 250V, (2P+T/10A-250V), COM PLACA 4"X2" DE UM (1) POSTO, INCLUSIVE FORNECIMENTO, INSTALAÇÃO, SUPORTE, MÓDULO E PLACA | UND | 12 | 27.56 | 34.32 | 330.72 | 411.84
9.13.24 | SEINFRA-MG | ED-15756 | CONJUNTO DE DUAS (2) TOMADAS PADRÃO, TRÊS (3) POLOS, CORRENTE 20A, TENSÃO 250V, (2P+T/20A-250V), COM PLACA 4"X2" DE DOIS (2) POSTOS, INCLUSIVE FORNECIMENTO, INSTALAÇÃO, SUPORTE, MÓDULO E PLACA | UND | 2 | 42.35 | 52.73 | 84.7 | 105.46
9.13.25 | SEINFRA-MG | ED-15750 | CONJUNTO DE UMA (1) TOMADA PADRÃO VERMELHA, USO ESPECÍFICO, TRÊS (3) POLOS, CORRENTE 20A, TENSÃO 250V, (2P +T/20A-250V), COM PLACA 4"X2" DE UM (1) POSTO, INCLUSIVE FORNECIMENTO, INSTALAÇÃO, SUPORTE, MÓDULO E PLACA | UND | 6 | 34.88 | 43.43 | 209.28 | 260.58
9.13.26 | COMP | 11 | CONJUNTO COM (1) UMA TOMADA INDUSTRIAL - FORNECIMENTO E INSTALAÇÃO (circuirto D) | UND | 1 | 173.57 | 216.13 | 173.57 | 216.13
9.13.27 | SEINFRA-MG | ED-15733 | CONJUNTO DE UM (1) INTERRUPTOR SIMPLES, CORRENTE 10A, TENSÃO 250V, (10A-250V), COM PLACA 4"X2" DE UM (1) POSTO, INCLUSIVE FORNECIMENTO, INSTALAÇÃO, SUPORTE, MÓDULO E PLACA | UND | 4 | 28.89 | 35.97 | 115.56 | 143.88
9.13.28 | SEINFRA-MG | ED-15782 | CONJUNTO DE DOIS (2) INTERRUPTORES SIMPLES, CORRENTE 10A, TENSÃO 250V, (10A-250V), COM PLACA 4"X4" DE DOIS (2) POSTOS, INCLUSIVE FORNECIMENTO, INSTALAÇÃO, SUPORTE, MÓDULO E PLACA | UND | 1 | 49.31 | 61.4 | 49.31 | 61.4
9.13.29 | SEINFRA-MG | ED-15742 | CONJUNTO DE TRÊS (3) INTERRUPTORES BIPOLAR SIMPLES, CORRENTE 10A, TENSÃO 250V, (10A-250V), COM PLACA 4"X2" DE TRÊS (3) POSTOS, INCLUSIVE FORNECIMENTO, INSTALAÇÃO, SUPORTE, MÓDULO E PLACA | UND | 1 | 97.23 | 121.07 | 97.23 | 121.07
9.13.30 | SEINFRA-MG | ED-17953 | ELETRODUTO FLEXÍVEL CORRUGADO, PVC, ANTI-CHAMA, DN32MM (1"), , (LAJE) | M | 284.7 | 6.75 | 8.41 | 1921.73 | 2394.33
9.13.31 | SEINFRA-MG | ED-49415 | ELETRODUTO FLEXÍVEL CORRUGADO, PVC, ANTI-CHAMA, DN 32MM (1"), APLICADO EM ALVENARIA | M | 79.95 | 12.49 | 15.55 | 998.58 | 1243.22
9.13.32 | SEINFRA-MG | ED-49296 | DUTO CORRUGADO EM PEAD (POLIETILENO DE ALTA DENSIDADE) , PARA PROTEÇÃO DE CABOS SUBTERRÂNEOS DN 50 MM (2") | M | 40 | 29.92 | 37.26 | 1196.8 | 1490.4
9.13.33 | SEINFRA-MG | ED-7251 | ELETRODUTO FLEXÍVEL, EM AÇO GALVANIZADO, REVESTIDO EXTERNAMENTE COM PVC PRETO (1.1/2"), INCLUSIVE CONEXÕES, SUPORTES E FIXAÇÃO (circuito A/A1) | M | 6 | 29.89 | 37.22 | 179.34 | 223.32
9.13.34 | SEINFRA-MG | ED-49298 | DUTO CORRUGADO EM PEAD (POLIETILENO DE ALTA DENSIDADE), PARA PROTEÇÃO DE CABOS SUBTERRÂNEOS DN 100 MM (4") | M | 81 | 64.41 | 80.2 | 5217.21 | 6496.2
9.13.35 | COMP | 12 | CABO DE COBRE FLEXÍVEL, SEÇÃO 0,5 MM2 | M | 299.57 | 2.5 | 3.11 | 748.93 | 931.66
9.13.36 | SEINFRA-MG | ED-48946 | CABO DE COBRE FLEXÍVEL, CLASSE 5, ISOLAMENTO TIPO LSHF/ ATOX, NÃO HALOGENADO, ANTICHAMA, TERMOPLÁSTICO, UNIPOLAR, SEÇÃO 1,5 MM2, 70°C, 450/750V | M | 158.4 | 2.74 | 3.41 | 434.02 | 540.14
9.13.37 | SEINFRA-MG | ED-48951 | CABO DE COBRE FLEXÍVEL, CLASSE 5, ISOLAMENTO TIPO LSHF/ATOX, NÃO HALOGENADO, ANTICHAMA, TERMOPLÁSTICO, UNIPOLAR, SEÇÃO 2,5 MM2, 70°C, 450/750V | M | 159.9 | 4.15 | 5.17 | 663.59 | 826.68
9.13.38 | SEINFRA-MG | ED-48995 | CABO DE COBRE FLEXÍVEL, CLASSE 5, ISOLAMENTO TIPO EPR/HEPR, NÃO HALOGENADO, ANTICHAMA, TERMOFIXO, UNIPOLAR, SEÇÃO 6 MM2, 90°C, 0,6/1KV | M | 677.6 | 9.07 | 11.29 | 6145.83 | 7650.1
9.13.39 | SEINFRA-MG | ED-48956 | CABO DE COBRE FLEXÍVEL, CLASSE 5, ISOLAMENTO TIPO LSHF/ATOX, NÃO HALOGENADO, ANTICHAMA, TERMOPLÁSTICO, UNIPOLAR, SEÇÃO 4 MM2, 70°C, 450/750V | M | 568.8 | 5.46 | 6.8 | 3105.65 | 3867.84
9.13.40 | SEINFRA-MG | ED-49007 | CABO DE COBRE FLEXÍVEL, CLASSE 5, ISOLAMENTO TIPO EPR/HEPR, NÃO HALOGENADO, ANTICHAMA, TERMOFIXO, UNIPOLAR, SEÇÃO 35 MM2, 90°C, 0,6/1KV | M | 81 | 39.11 | 48.7 | 3167.91 | 3944.7
9.13.41 | SEINFRA-MG | ED-49013 | CABO DE COBRE FLEXÍVEL, CLASSE 5, ISOLAMENTO TIPO EPR/HEPR, NÃO HALOGENADO, ANTICHAMA, TERMOFIXO, UNIPOLAR, SEÇÃO 70 MM2, 90°C, 0,6/1KV | M | 324 | 76.37 | 95.1 | 24743.88 | 30812.4
9.13.42 | SEINFRA-MG | ED-51111 | ESCAVAÇÃO MECÂNICA DE VALAS COM PROFUNDIDADE MENOR OU IGUAL A 1,5M, INCLUSIVE DESCARGA LATERAL, EXCLUSIVE CARGA, TRANSPORTE E DESCARGA (ESGOTO E ÁGUA FRIA) | M3 | 23.6 | 9.35 | 11.64 | 220.66 | 274.7
9.13.43 | SEINFRA-MG | ED-51121 | REATERRO MANUAL DE VALA, INCLUSIVE ESPALHAMENTO E COMPACTAÇÃO MECANIZADA COM PLACA VIBRATÓRIA (ESGOTO E ÁGUA FRIA) | M3 | 23.6 | 45.75 | 56.97 | 1079.7 | 1344.49
10 | SISTEMA HIDROSSANITÁRIO E DE DRENAGEM PLUVIAL (CAPTAÇÃO, TRATAMENTO, CONDUÇÃO E DESTINAÇÃO) | [6 empty] | 89912.21 | 111958.47
10.1 | ESGOTO SANITÁRIO | [6 empty] | 72754.42 | 90592.94
10.1.1 | SEINFRA-MG | ED-50029 | FORNECIMENTO E ASSENTAMENTO DE TUBO PVC RÍGIDO, ESGOTO, PBV - SÉRIE NORMAL, DN 100 MM (4"), INCLUSIVE CONEXÕES | M | 170.61 | 40.91 | 50.94 | 6979.66 | 8690.87
10.1.2 | SEINFRA-MG | ED-50030 | FORNECIMENTO E ASSENTAMENTO DE TUBO PVC RÍGIDO, ESGOTO, PBV - SÉRIE NORMAL, DN 150 MM (6"), INCLUSIVE CONEXÕES | M | 108.79 | 63.26 | 78.77 | 6882.06 | 8569.39
10.1.3 | SEINFRA-MG | ED-50027 | FORNECIMENTO E ASSENTAMENTO DE TUBO PVC RÍGIDO, ESGOTO, PBV - SÉRIE NORMAL, DN 50 MM (2"), INCLUSIVE CONEXÕES | M | 12.61 | 29.05 | 36.17 | 366.32 | 456.1
10.1.4 | SEINFRA-MG | ED-50028 | FORNECIMENTO E ASSENTAMENTO DE TUBO PVC RÍGIDO, ESGOTO, PBV - SÉRIE NORMAL, DN 75 MM (3"), INCLUSIVE CONEXÕES | M | 43.84 | 39.36 | 49.01 | 1725.54 | 2148.6
10.1.5 | SEINFRA-MG | ED-49876 | CAIXA DE ESGOTO DE INSPEÇÃO/PASSAGEM EM ALVENARIA (40X40X100CM), REVESTIMENTO EM ARGAMASSA COM ADITIVO IMPERMEABILIZANTE, COM TAMPA DE CONCRETO, INCLUSIVE ESCAVAÇÃO, REATERRO E TRANSPORTE COM RETIRADA DO MATERIAL ESCAVADO (EM CAÇAMBA) (PROFUNDIDADE PODE SOFRER VARIAÇÕES CONFORME NECESSIDADE IN LOCO) | UND | 7 | 544.47 | 677.97 | 3811.29 | 4745.79
10.1.6 | SEINFRA-MG | ED-49957 | RALO SIFONADO PVC CILINDRICO 100 X 70 X 40 MM COM GRELHA QUADRADA | UND | 12 | 32.7 | 40.72 | 392.4 | 488.64
10.1.7 | SEINFRA-MG | ED-49939 | CAIXA DE GORDURA SIMPLES (CGS), CIRCULAR, EM CONCRETO PRÉ-MOLDADO, CAPACIDADE DE 31L, INCLUSIVE ESCAVAÇÃO, REATERRO, TRANSPORTE E RETIRADA DO MATERIAL ESCAVADO (EM CAÇAMBA) | UND | 1 | 181.91 | 226.51 | 181.91 | 226.51 | 69800
10.1.8 | COMP | 13 | RALO COM GRELHA INOX, EM ALVENARIA (30X30XVAR) REVESTIMENTO EM ARGAMASSA COM ADITIVO IMPERMEABILIZANTE - (PROFUNDIDADE VARIÁVEL) | UND | 19 | 221.38 | 275.66 | 4206.22 | 5237.54
10.1.9 | COMP | 14 | CANALETA EM PERFIL CARTOLA CHAPA 14 COM GRELHA EM AÇO INOX L=10CM (CONFORME PROJETO), INCLUSIVE PINTURA ESMALTE DE FUNDO (1 DEMÃO) E DE ACABAMENTO (2 DEMÃOS ) - FORNECIMENTO E INSTALAÇÃO | M | 131.13 | 293.65 | 365.65 | 38506.32 | 47947.68
10.1.10 | COMP | 15 | CAIXA SEPARADORA DE ÁGUA E ÓLEO EM CONCRETO MOLDADO IN LOCO, COM ESCAVAÇÃO, APILOAMENTO, FORMA, ARMAÇÃO EM AÇO CA-50/60 E PISO C/ TELA Q-138, CONCRETO FCK 25 MPa COM ADITIVO IMPERMEABILIZANTE, PINTURA INTERNA C/ EMULSÃO ASFÁLTICA DUAS (2) DEMÃOS, TUBULAÇÕES EM PVC E ALÇAPÃO METÁLICO - FORNECIMENTO E INSTAÇÃO CONFORME PROJETO | UND | 1 | 9562.06 | 11906.68 | 9562.06 | 11906.68
10.1.11 | SEINFRA-MG | ED-8845 | FORNECIMENTO E ASSENTAMENTO DE TUBO PVC RÍGIDO, VENTILAÇÃO, PBV - SÉRIE NORMAL, DN 50 MM (2"), INCLUSIVE CONEXÕES | M | 6 | 23.44 | 29.19 | 140.64 | 175.14
10.2 | ÁGUA FRIA | [6 empty] | 17157.79 | 21365.53
10.2.1 | SEINFRA-MG | ED-50019 | FORNECIMENTO E ASSENTAMENTO DE TUBO PVC RÍGIDO SOLDÁVEL, ÁGUA FRIA, DN 25 MM (3/4") , INCLUSIVE CONEXÕES | M | 135.42 | 23.28 | 28.99 | 3152.58 | 3925.83
10.2.2 | SEINFRA-MG | ED-50020 | SOLDÁVEL, ÁGUA FRIA, DN 25 MM (3/4") , INCLUSIVE CONEXÕES | M | 119.7 | 30 | 37.36 | 3591 | 4471.99
10.2.3 | SEINFRA-MG | ED-50022 | FORNECIMENTO E ASSENTAMENTO DE TUBO PVC RÍGIDO SOLDÁVEL, ÁGUA FRIA, DN 50 MM (1.1/2"), INCLUSIVE CONEXÕES | M | 46.92 | 35.48 | 44.18 | 1664.72 | 2072.93
10.2.4 | SEINFRA-MG | ED-50024 | FORNECIMENTO E ASSENTAMENTO DE TUBO PVC RÍGIDO SOLDÁVEL, ÁGUA FRIA, DN 75 MM (2.1/2"), INCLUSIVE CONEXÕES | M | 12 | 78.43 | 97.66 | 941.16 | 1171.92
10.2.5 | SEINFRA-MG | ED-29762 | CAIXA D'ÁGUA DE POLIETILENO, CAPACIDADE DE 310L, INCLUSIVETAMPA, TORNEIRA DE BOIA, EXTRAVASOR, TUBO DE LIMPEZA EACESSÓRIOS, EXCLUSIVE TUBULAÇÃO DE ENTRADA/SAÍDA DEÁGUA | UND | 1 | 676.45 | 842.32 | 676.45 | 842.32
10.2.6 | SEINFRA-MG | ED-49935 | CAIXA D'ÁGUA DE POLIETILENO, CAPACIDADE DE 500L, INCLUSIVE TAMPA, TORNEIRA DE BOIA, EXTRAVASOR, TUBO DE LIMPEZA E ACESSÓRIOS, EXCLUSIVE TUBULAÇÃO DE ENTRADA/SAÍDA DE ÁGUA | UND | 2 | 763.05 | 950.15 | 1526.1 | 1900.3
10.2.7 | SEINFRA-MG | ED-49966 | REGISTRO DE PRESSÃO, TIPO BASE, ROSCÁVEL 3/4" (PARA TUBO SOLDÁVEL OU PPR DN 25MM/CPVC DN 22MM), INCLUSIVE ACABAMENTO (PADRÃO POPULAR) E CANOPLA CROMADOS (CHUVEIROS) | UND | 5 | 85.61 | 106.6 | 428.05 | 533
10.2.8 | SEINFRA-MG | ED-49982 | REGISTRO DE GAVETA, TIPO BRUTO, ROSCÁVEL 2.1/2" (PARA TUBO SOLDÁVEL OU PPR DN 75MM/CPVC DN 73MM), INCLUSIVE VOLANTE PARA ACIONAMENTO | UND | 2 | 370.72 | 461.62 | 741.44 | 923.24
10.2.10 | SEINFRA-MG | ED-49974 | REGISTRO DE GAVETA, TIPO BRUTO, ROSCÁVEL 1" (PARA TUBO SOLDÁVEL OU PPR DN 32MM/CPVC DN 28MM), INCLUSIVE VOLANTE PARA ACIONAMENTO | UND | 2 | 80.09 | 99.73 | 160.18 | 199.46
10.2.11 | SEINFRA-MG | ED-50323 | TORNEIRA METÁLICA PARA IRRIGAÇÃO/JARDIM, ACABAMENTO CROMADO, APLICAÇÃO DE PAREDE | UND | 13 | 53.44 | 66.54 | 694.72 | 865.02
10.2.12 | SEINFRA-MG | ED-51111 | ESCAVAÇÃO MECÂNICA DE VALAS COM PROFUNDIDADE MENOR OU IGUAL A 1,5M, INCLUSIVE DESCARGA LATERAL, EXCLUSIVE CARGA, TRANSPORTE E DESCARGA (ESGOTO E ÁGUA FRIA) | M3 | 18.14 | 9.35 | 11.64 | 169.61 | 211.15
10.2.13 | SEINFRA-MG | ED-51121 | REATERRO MANUAL DE VALA, INCLUSIVE ESPALHAMENTO E COMPACTAÇÃO MECANIZADA COM PLACA VIBRATÓRIA (ESGOTO E ÁGUA FRIA) | M3 | 18.14 | 45.75 | 56.97 | 829.91 | 1033.44
10.2.14 | COMP | 16 | SUPORTE/BASE PARA CAIXA D'ÁGUA ATE 1000l - CONCRETO PRÉ-MOLDADO - FORNECIMENTO E INSTALAÇÃO | UND | 3 | 776.4 | 966.77 | 2329.2 | 2900.31
10.2.15 | SINAPI | 95644 | KIT CAVALETE PARA MEDIÇÃO DE ÁGUA - ENTRADA INDIVIDUALIZADA, EM PVC 32 MM (1"), PARA 1 MEDIDOR - FORNECIMENTO E INSTALAÇÃO (EXCLUSIVE HIDRÔMETRO). AF_03/2024 | UND | 1 | 252.67 | 314.62 | 252.67 | 314.62
11 | INSTALAÇÕES ELÉTRICAS GERAIS E SPDA | [6 empty] | 84555.49 | 105287.64
11.1 | SPDA | [6 empty] | 65187.68 | 81170.18
11.1.1 | SEINFRA-MG | ED-49135 | CABO DE COBRE NU # 35 MM2, ENTERRADO, EXCLUSIVE ESCAVAÇÃO E REATERRO | M | 355.41 | 40.35 | 50.24 | 14340.79 | 17855.8
11.1.2 | SEINFRA-MG | ED-49136 | CABO DE COBRE NU # 50 MM2, ENTERRADO, EXCLUSIVE ESCAVAÇÃO E REATERRO | M | 283.1 | 55.97 | 69.69 | 15845.11 | 19729.24
11.1.3 | SEINFRA-MG | ED-34449 | TERMINAL DE COMPRESSÃO DE 1 FURO PARA CABO DE 50MM2 | UND | 20 | 9.54 | 11.88 | 190.8 | 237.6
11.1.4 | SEINFRA-MG | ED-34448 | TERMINAL DE COMPRESSÃO DE 1 FURO PARA CABO DE 35MM2 | UND | 20 | 7.25 | 9.03 | 145 | 180.6
11.1.5 | SEINFRA-MG | ED-51017 | ATERRAMENTO COMPLETO PARA PARA-RAIOS, COM HASTE DE COBRE DE ALTA CAMADA, TIPO COPPERWELD, DIÂMETRO DE 3/4", COMPRIMENTO DE 240CM, EXCLUSIVE CABO, INCLUSIVE CAIXA DE INSPEÇÃO COM TAMPA EM FERRO FUNDIDO E GRAMPO PARA HASTE | UND | 20 | 1149.1 | 1430.86 | 22982 | 28617.2
11.1.6 | SEINFRA-MG | ED-51111 | ESCAVAÇÃO MECÂNICA DE VALAS COM PROFUNDIDADE MENOR OU IGUAL A 1,5M, INCLUSIVE DESCARGA LATERAL, EXCLUSIVE CARGA, TRANSPORTE E DESCARGA | M3 | 55.2 | 9.35 | 11.64 | 516.12 | 642.53
11.1.7 | SEINFRA-MG | ED-51121 | REATERRO MANUAL DE VALA, INCLUSIVE ESPALHAMENTO E COMPACTAÇÃO MECANIZADA COM PLACA VIBRATÓRIA | M3 | 55.2 | 45.75 | 56.97 | 2525.4 | 3144.74
11.1.8 | SINAPI | 98463 | SUPORTE ISOLADOR PARA FIXAÇÃO DA CORDOALHA | UND | 237 | 25.64 | 31.93 | 6076.68 | 7567.41
11.1.9 | SINAPI | 104746 | MINI CAPTOR PARA SPDA - FORNECIMENTO E INSTALAÇÃO. AF_08/2023 | UND | 24 | 26.33 | 32.79 | 631.92 | 786.96
11.1.10 | SINAPI | 96987 | BASE METÁLICA PARA MASTRO 1 ½" PARA SPDA - FORNECIMENTO E INSTALAÇÃO. AF_08/2023 | UND | 1 | 119.94 | 149.35 | 119.94 | 149.35
11.1.11 | SINAPI | 96988 | MASTRO 1 ½", COM 3 METROS, PARA SPDA - FORNECIMENTO E INSTALAÇÃO. AF_08/2023 | UND | 1 | 152.92 | 190.42 | 152.92 | 190.42
11.1.12 | SINAPI | 96989 | CAPTOR TIPO FRANKLIN PARA SPDA - FORNECIMENTO E INSTALAÇÃO. AF_08/2023 | UND | 1 | 127.99 | 159.37 | 127.99 | 159.37
11.1.13 | SINAPI | 96984 | ELETRODUTO PVC RÍGIDO, DIÂMETRO 40MM, COM 3 METROS, PARA SPDA - FORNECIMENTO E INSTALAÇÃO. AF_08/2023 | UND | 17 | 60.59 | 75.45 | 1030.03 | 1282.65
11.1.14 | SEINFRA-CE | C4853 | CAIXA DE EQUIPOTENCIALIZAÇÃO DE TERRA COM BARRAMENTO (BEP) | UND | 1 | 502.98 | 626.31 | 502.98 | 626.31
11.2 | POSTE DE ILUMINAÇÃO | [6 empty] | 9414.99 | 11724.27 | 11723.55
11.2.1 | SINAPI | 100620 | POSTE DE AÇO CONICO, FLANGEADO, H=9M, INCLUSIVE LUMINÁRIA, SEM LÂMPADA - FORNECIMENTO E INSTALACAO. AF_11/2019 | UND | 2 | 2548.94 | 3173.94 | 5097.88 | 6347.88
11.2.2 | SEINFRA-MG | ED-34475 | DISJUNTOR BIPOLAR TIPO DIN, CORRENTE NOMINAL DE 20A, FORNECIMENTO E INSTALAÇÃO, INCLUSIVE TERMINAL ILHÓS | UND | 2 | 45.68 | 56.88 | 91.36 | 113.76
11.2.3 | SEINFRA-MG | ED-48951 | CABO DE COBRE FLEXÍVEL, CLASSE 5, ISOLAMENTO TIPO LSHF/ATOX, NÃO HALOGENADO, ANTICHAMA, TERMOPLÁSTICO, UNIPOLAR, SEÇÃO 2,5 MM2, 70°C, 450/750V | M | 370.8 | 4.15 | 5.17 | 1538.82 | 1917.04
11.2.4 | SEINFRA-MG | ED-4155 | DUTO CORRUGADO EM PEAD (POLIETILENO DE ALTA DENSIDADE) , PARA PROTEÇÃO DE CABOS SUBTERRÂNEOS DN 30 MM (1.1/4") | M | 42.6 | 27.75 | 34.55 | 1182.15 | 1471.83
11.2.5 | COMP | 1 | FORNECIMENTO E INSTALAÇÃO DE REFLETOR DE LED 200W | UND | 8 | 175.61 | 218.67 | 1404.88 | 1749.36
11.2.6 | SEINFRA-MG | ED-49524 | RELÉ FOTOELÉTRICO, TENSÃO 220V COM CAPACIDADE DE CARGA 1800VA, INCLUSIVE BASE E INSTALAÇÃO | UND | 2 | 49.95 | 62.2 | 99.9 | 124.4
11.3 | QGBT E PADRÃO DE ENTRADA | [6 empty] | 9952.82 | 12393.19 | 12393.25
11.3.1 | SEINFRA-MG | ED-14201 | QUADRO DE DISTRIBUIÇÃO DE EMBUTIR EM CHAPA, PARA 56 DISJUNTORES DIN, INCLUSIVE BARRAMENTOS NEUTRO/TERRA E BARRAMENTO TRIFÁSICO DE 225A | UND | 1 | 1429.77 | 1780.35 | 1429.77 | 1780.35
11.3.2 | SEINFRA-MG | ED-34504 | DISJUNTOR TRIPOLAR TIPO CAIXA MOLDADA, CORRENTE NOMINAL DE 200A, FORNECIMENTO E INSTALAÇÃO, INCLUSIVE TERMINAL DE COMPRESSÃO | UND | 1 | 445.74 | 555.04 | 445.74 | 555.04
11.3.3 | SEINFRA-MG | ED-34500 | DISJUNTOR TRIPOLAR TIPO CAIXA MOLDADA, CORRENTE NOMINAL DE 125A, FORNECIMENTO E INSTALAÇÃO, INCLUSIVE TERMINAL DE COMPRESSÃO | UND | 1 | 443.41 | 552.13 | 443.41 | 552.13
11.3.4 | SEINFRA-MG | ED-34492 | DISJUNTOR TRIPOLAR TIPO DIN, CORRENTE NOMINAL DE 50A, FORNECIMENTO E INSTALAÇÃO, INCLUSIVE TERMINAL ILHÓS | UND | 1 | 76.21 | 94.9 | 76.21 | 94.9
11.3.5 | SEINFRA-MG | ED-34479 | DISJUNTOR BIPOLAR TIPO DIN, CORRENTE NOMINAL DE 50A, FORNECIMENTO E INSTALAÇÃO, INCLUSIVE TERMINAL ILHÓS | UND | 1 | 39.55 | 49.25 | 39.55 | 49.25
11.3.6 | SEINFRA-MG | ED-49208 | CAIXA PARA MEDIÇÃO, TIPO CM-6, DIMENSÕES CONFORME PADRÃO CEMIG, EXCLUSIVE DISJUNTOR, INCLUSIVE INSTALAÇÃO | UND | 1 | 2803.08 | 3490.4 | 2803.08 | 3490.4
11.3.7 | SEINFRA-MG | ED-16602 | DISPOSITIVO DE PROTEÇÃO CONTRA SURTOS (DPS) | UND | 4 | 101.29 | 126.13 | 405.16 | 504.52
11.3.8 | SEINFRA-MG | ED-49016 | CABO DE COBRE FLEXÍVEL, CLASSE 5, ISOLAMENTO TIPO EPR/ HEPR, NÃO HALOGENADO, ANTICHAMA, TERMOFIXO, UNIPOLAR, SEÇÃO 95 MM2, 90°C, 0,6/1KV | M | 40 | 97.97 | 121.99 | 3918.8 | 4879.6
11.3.9 | SEINFRA-MG | ED-49007 | CABO DE COBRE FLEXÍVEL, CLASSE 5, ISOLAMENTO TIPO EPR/ HEPR, NÃO HALOGENADO, ANTICHAMA, TERMOFIXO, UNIPOLAR, SEÇÃO 35 MM2, 90°C, 0,6/1KV | M | 10 | 39.11 | 48.7 | 391.1 | 487
12 | ADMINISTRAÇÃO DE OBRAS | [6 empty] | 104769.2 | 130459.28 | 130458.61
12.1 | SEINFRA-MG | ED-21776 | ENCARREGADO GERAL DE OBRAS COM ENCARGOS COMPLEMENTARES | MÊS | 8 | 9353.59 | 11647.09 | 74828.72 | 93176.72
12.2 | SINAPI | 100309 | TÉCNICO EM SEGURANÇA DO TRABALHO COM ENCARGOS COMPLEMENTARES | H | 192 | 38.3 | 47.69 | 7353.6 | 9156.48
12.3 | SINAPI | 90777 | ENGENHEIRO CIVIL DE OBRA JUNIOR COM ENCARGOS COMPLEMENTARES | H | 192 | 117.64 | 146.49 | 22586.88 | 28126.08
13 | SERVIÇOS/EQUIPAMENTOS COMPLEMENTARES | [6 empty] | 10679.44 | 13295.88 | 13298.04
13.1 | SEINFRA-MG | ED-50193 | EXTINTOR DE INCÊNDIO TIPO PÓ QUÍMICO 2-A:20-B:C, CAPACIDADE 6 KG | UND | 8 | 258.98 | 322.48 | 2071.84 | 2579.84
13.2 | COMP | 17 | PLACA FOTOLUMINESCENTE PARA SINALIZAÇÃO DE EMERGÊNCIA, TIPO "VARIAVEL", DIMENSÃO DA BASE VAR, INCLUSIVE FIXAÇÃO | UND | 22 | 18.8 | 23.41 | 413.6 | 515.02
13.3 | SEINFRA-MG | ED-50586 | PISO PODOTÁTIL DE CONCRETO, ALERTA OU DIRECIONAL, APLICADO EM PISO (40X40)CM COM JUNTA SECA, COR VERMELHO/AMARELO, INCLUSIVE ASSENTAMENTO COM ARGAMASSA INDUSTRIALIZADA | M2 | 6 | 133.72 | 166.51 | 802.32 | 999.06
13.4 | SEINFRA-MG | ED-50635 | PLACA DE ALUMÍNIO FUNDIDO, DIMENSÃO (85X50)CM, PARA INAUGURAÇÃO, INCLUSIVE FIXAÇÃO | UND | 1 | 1713.62 | 2133.8 | 1713.62 | 2133.8
13.5 | SEINFRA-MG | ED-50266 | LIMPEZA FINAL PARA ENTREGA DA OBRA | M2 | 735.5 | 7.72 | 9.61 | 5678.06 | 7068.16
VALOR TOTAL | [7 empty] | 1639846.53 | 2041988.97 | 2041936.9
PLANILHAS REFERÊNCIA |  |  | SEINFRA-MG 01/2025 | Declaro para os devidos fins, que os itens novos apresentados neste Orçamento Discriminativo estão com os quantitativos compatíveis com os projetos e especificações técnicas. Os custos unitários foram baseados nas planilhas com desoneração SINAPI 05/2025 e na Planilha Referencial de Preços Unitários para Obras de Edificação e Infraestrutura da SEINFRA-MG para a Região Central 01/2025. Em caso de itens não presentes em ambas as planilhas, houve o levantamento de preço através de cotação de mercado ou em planilhas referencias.
SINAPI 05/2025

## PLANILHA ORIGINÁRIA
PLANILHA ORÇAMENTÁRIA | [9 empty] | 1.2452
CONTRATANTE: PREFEITURA MUNICIPAL DE PAPAGAIOS - MG |  |  |  | Termo de Contrato n°: _______/2025 |  | EMPRESA RESPONSÁVEL PELA FISCALIZAÇÃO
FISCALIZAÇÃO INTERNA
CONTRATADA: ___________________________________________________________________ |  |  |  | DATA:23/06/2025 |  |  | 24.52%
OBRA: | CONSTRUÇÃO DE GALPÃO |  |  | RESPONSÁVEL TÉCNICO PELO ORÇAMENTO : SIMÃO HENRIQUE R. FRÓIS CREA-MG 226.457/D & SORAYA CAMPOS FERNANDES - CAU A3100197
LOCAL | Rua Antônio Lima, S/N, Bela Vista, Papagaios - MG
ITEM | FONTE | CÓDIGO | DESCRIÇÃO | UNID. | QTD | VALOR UNITÁRIO R$ |  | PREÇO TOTAL R$
[6 empty] | S/ BDI | C/ BDI | S/ BDI | C/ BDI
1 | SERVIÇOS PRELIMINARES | [6 empty] | 9110.6 | 11344.51 | 1653523.4
1.1 | SEINFRA-MG | ED-16660 | FORNECIMENTO E COLOCAÇÃO DE PLACA DE OBRA EM CHAPA GALVANIZADA #26, ESP. 0,45 MM, PLOTADA COM ADESIVO VINÍLICO, AFIXADA COM REBITES 4,8X40 MM, EM ESTRUTURA METÁLICA DE METALON 20X20 MM, ESP. 1,25 MM, INCLUSIVE SUPORTE EM EUCALIPTO AUTOCLAVADO PINTADO COM TINTA PVA DUAS (2) DEMÃOS | M2 | 3 | 262.12 | 326.39 | 786.36 | 979.17
1.2 | SEINFRA-MG | ED-50392 | MOBILIZAÇÃO E DESMOBILIZAÇÃO DE OBRA EM CENTRO URBANO OU REGIÃO LIMÍTROFE COM VALOR ATÉ 1.000.000,00 | % | 0.5% | 1664847.06 | 2073067.56 | 8324.24 | 10365.34
2 | CANTEIRO DE OBRAS | [6 empty] | 17758.21 | 22112.56
2.1 | SEINFRA-MG | ED-16350 | LOCAÇÃO DE CONTAINER COM ISOLAMENTO TÉRMICO, TIPO 3, PARA DEPÓSITO/FERRAMENTARIA DE OBRA, COM MEDIDAS REFERENCIAIS DE (6) METROS COMPRIMENTO, (2,3) METROS LARGURA E (2,5) METROS ALTURA ÚTIL INTERNA, INCLUSIVE LIGAÇÕES ELÉTRICAS INTERNAS, EXCLUSIVE MOBILIZAÇÃO/DESMOBILIZAÇÃO E LIGAÇÕES PROVISÓRIAS EXTERNAS | MÊS | 3 | 802.02 | 998.68 | 2406.06 | 2996.04
2.2 | SEINFRA-MG | ED-16351 | LOCAÇÃO DE CONTAINER COM ISOLAMENTO TÉRMICO, TIPO 4, PARA REFEITÓRIO DE OBRA, COM MEDIDAS REFERENCIAIS DE (6) METROS COMPRIMENTO, (2,3) METROS LARGURA E (2,5) METROS ALTURA ÚTIL INTERNA, INCLUSIVE LIGAÇÕES ELÉTRICAS INTERNAS, EXCLUSIVE MOBILIZAÇÃO/DESMOBILIZAÇÃO E LIGAÇÕES PROVISÓRIAS EXTERNAS | MÊS | 3 | 1650.15 | 2054.77 | 4950.45 | 6164.31
2.3 | SEINFRA-MG | ED-16359 | LIGAÇÕES PROVISÓRIAS PARA CONTAINER TIPO 4 (CORRESPONDENTE AO CÓDIGO ED-16351) | UND | 1 | 299.27 | 372.65 | 299.27 | 372.65
2.4 | SEINFRA-MG | ED-16354 | LOCAÇÃO DE CONTAINER COM ISOLAMENTO TÉRMICO, TIPO 7, PARA VESTIÁRIO DE OBRA COM QUATRO (4) CHUVEIROS, TRÊS (3) VASOS SANITÁRIOS, UM (1) MICTÓRIO E UM (1) LAVATÓRIO, COM MEDIDAS REFERENCIAIS DE (6) METROS COMPRIMENTO, (2,3) METROS LARGURA E (2,5) METROS ALTURA ÚTIL INTERNA, INCLUSIVE LIGAÇÕES ELÉTRICAS E HIDROSSANITÁRIAS INTERNAS, EXCLUSIVE MOBILIZAÇÃO/DESMOBILIZAÇÃO E LIGAÇÕES PROVISÓRIAS EXTERNAS | MÊS | 3 | 1194.66 | 1487.59 | 3583.98 | 4462.77
2.5 | SEINFRA-MG | ED-16362 | LIGAÇÕES PROVISÓRIAS PARA CONTAINER TIPO 7 (CORRESPONDENTE AO CÓDIGO ED-16354) | UND | 1 | 898.28 | 1118.54 | 898.28 | 1118.54
2.6 | SEINFRA-MG | ED-5013 | MOBILIZAÇÃO E DESMOBILIZAÇÃO DE CONTAINER, INCLUSIVE CARGA, DESCARGA E TRANSPORTE EM CAMINHÃO CARROCERIA COM GUINDAUTO (MUNCK), EXCLUSIVE LOCAÇÃO DO CONTAINER | UND | 3 | 1534.32 | 1910.54 | 4602.96 | 5731.62
2.7 | SEINFRA-MG | ED-50151 | LIGAÇÃO PROVISÓRIA COM ENTRADA DE ENERGIA AÉREA, PADRÃO CEMIG, CARGA INSTALADA DE 15,1KVA ATÉ 30KVA, TRIFÁSICO, COM SAÍDA SUBTERRÂNEA, INCLUSIVE POSTE, CAIXA PARA MEDIDOR, DISJUNTOR, BARRAMENTO, ATERRAMENTO E ACESSÓRIOS | UND | 1 | 1017.21 | 1266.63 | 1017.21 | 1266.63
3 | PROTEÇÃO E TAPUME | [6 empty] | 7628.71 | 9499.6
3.1 | SEINFRA-MG | ED-14457 | PORTÃO PARA TAPUME FIXO DE PROTEÇÃO COM FECHAMENTO DE OBRA EM TELHA METÁLICA GALVANIZADA, TIPO TRAPEZOIDAL ESP. 0,5MM, COM MÓDULO NA DIMENSÃO DE (300X220)CM, EXCLUSIVE PINTURA ESMALTE | M2 | 8.8 | 144.31 | 179.69 | 1269.93 | 1581.27
3.2 | SEINFRA-MG | ED-29823 | TAPUME FIXO DE PROTEÇÃO PARA FECHAMENTO DE OBRA EM TELHA METÁLICA GALVANIZADA, TIPO TRAPEZOIDAL, ESP. 0,5MM, COM MÓDULO NA DIMENSÃO DE (300X220)CM, COM REAPROVEITAMENTO, EXCLUSIVE PINTURA ESMALTE, INCLUSIVE PONTALETE E FIXAÇÃO | M2 | 33 | 61.36 | 76.41 | 2024.88 | 2521.53
3.3 | SEINFRA-MG | ED-50163 | TAPUME DE PROTEÇÃO PARA TRANSEUNTE EM TELA DE POLIETILENO, COM MÓDULO NA DIMENSÃO DE (150X150)CM, INCLUSIVE PONTALETE COM BASE DE APOIO EM CONCRETO MAGRO, FORNECIMENTO E MOVIMENTAÇÃO | M | 270 | 13.32 | 16.59 | 3596.4 | 4479.3
3.4 | SEINFRA-MG | ED-50157 | FITA ZEBRADA AMARELA PARA SINALIZAÇÃO ISOLAMENTO DE ÁREA, EXCLUSIVE SUPORTE PARA SUSTENTAÇÃO, INCLUSIVE FIXAÇÃO E FORNECIMENTO | M | 250 | 2.95 | 3.67 | 737.5 | 917.5
4 | MURO PERIMETRAL | [6 empty] | 102578.37 | 127733.17
4.1 | SEINFRA-MG | ED-48213 | ALVENARIA DE BLOCO DE CONCRETO CHEIO COM ARMAÇÃO, EM CONCRETO COM FCK 15MPA , ESP. 14CM, PARA REVESTIMENTO, INCLUSIVE ARGAMASSA PARA ASSENTAMENTO (DETALHE D - CADERNO SEDS) | M2 | 281.62 | 222.56 | 277.13 | 62677.35 | 78045.35
4.2 | SEINFRA-MG | ED-48194 | ALVENARIA DE VEDAÇÃO COM BLOCO DE CONCRETO, ESP. 9CM, COM ACABAMENTO APARENTE, INCLUSIVE ARGAMASSA PARA ASSENTAMENTO | M2 | 633.45 | 62.99 | 78.44 | 39901.02 | 49687.82
5 | PAVIMENTAÇÃO | [6 empty] | 164214.58 | 204479.77
5.1 | SINAPI | 105559 | EXECUÇÃO E COMPACTAÇÃO DE CORPO DE ATERRO DE ATERRO (95% DE ENERGIA DO PROCTOR NORMAL) COM SOLO PREDOMINANTEMENTE ARGILOSO, EM CAMADAS COM ESPESSURA DE 20 CM - EXCLUSIVE ESCAVAÇÃO, CARGA E TRANSPORTE E SOLO. AF_09/2024 | M3 | 2315.4 | 10.2 | 12.7 | 23617.08 | 29405.58
5.2 | SINAPI | 105560 | EXECUÇÃO E COMPACTAÇÃO DE CAMADA FINAL DE ATERRO (100% DE ENERGIA DO PROCTOR NORMAL) COM SOLO PREDOMINANTEMENTE ARGILOSO, EM CAMADAS COM ESPESSURA DE 20 CM - EXCLUSIVE ESCAVAÇÃO, CARGA E TRANSPORTE E SOLO. AF_09/2024 | M3 | 121.86 | 12.13 | 15.1 | 1478.16 | 1840.09
5.3 | SINAPI | 92394 | EXECUÇÃO DE PAVIMENTO EM PISO INTERTRAVADO, COM BLOCO SEXTAVADO DE 25 X 25 CM, ESPESSURA 8 CM. AF_10/2022 | M2 | 1295.7 | 101.01 | 125.78 | 130878.66 | 162973.15 | sinalização horizontal e vertical
5.4 | SINAPI | 94279 | ASSENTAMENTO DE GUIA (MEIO-FIO) | M | 133 | 61.96 | 77.15 | 8240.68 | 10260.95 | sinalização horizontal e vertical
6 | JARDINAGEM | [6 empty] | 22055.7 | 27464.3 | 226595.14
6.1 | SINAPI | 103946 | PLANTIO DE GRAMA ESMERALDA, EM PLACAS. AF_07/2024 | M2 | 120 | 15.81 | 19.69 | 1897.2 | 2362.8 | sinalização horizontal e vertical
6.2 | COMP | 9 | PLANTIO DE MUDA DE EUCALIPTO CITRIODORA, INCLUINDO ESCAVAÇÃO MANUAL, FORNECIMENTO E PLANTIO DA MUDA, INSTALAÇÃO DE MANILHA DE CONCRETO DN 600MM PARA PROTEÇÃO DO PISO, E MANUTENÇÃO/CONSERVAÇÃO DA ESPÉCIE PELO PERÍODO DE EXECUÇÃO DA OBRA | UND | 50 | 403.17 | 502.03 | 20158.5 | 25101.5
7 | ANDAIME | [6 empty] | 21738.82 | 27066.16 | 261662.89
7.1 | SEINFRA-MG | ED-28533 | ANDAIME EM CAVALETE METÁLICO PARA FORRO OU SERVIÇO EM ALTURA INTERNO, COM CHAPA DE COMPENSADO E TÁBUA, COM REAPROVEITAMENTO, INCLUSIVE MONTAGEM/DESMONTAGEM E REMANEJAMENTO | M2 | 133 | 1.54 | 1.92 | 204.82 | 255.36
7.2 | SEINFRA-MG | ED-9075 | FORNECIMENTO DE ANDAIME METÁLICO PARA FACHADA (LOCAÇÃO), INCLUSIVE PISO METÁLICO E SAPATAS, EXCLUSIVE MONTAGEM E DESMONTAGEM | M2 | 970 | 13.5 | 16.81 | 13095 | 16305.7
7.3 | SEINFRA-MG | ED-48246 | MONTAGEM E DESMONTAGEM DE ANDAIME METÁLICO | M2 | 970 | 8.7 | 10.83 | 8439 | 10505.1
8 | PORTARIA/DORMITÓRIO | [6 empty] | 97130.88 | 120949.02
8.1 | SERVIÇOS PRIMORDIÁIS (PORTARIA/DORMITÓRIO) | [6 empty] | 1920.8 | 2391.88
8.1.1 | SEINFRA-MG | ED-51123 | REGULARIZAÇÃO MANUAL E COMPACTAÇÃO MECANIZADA DE TERRENO COM PLACA VIBRATÓRIA, EXCLUSIVE DESMATAMENTO, DESTOCAMENTO, LIMPEZA/ROÇADA DO TERRENO | M2 | 36.62 | 5.49 | 6.84 | 201.04 | 250.48
8.1.2 | SEINFRA-MG | ED-17989 | LOCAÇÃO DE OBRA COM GABARITO DE TÁBUAS CORRIDAS PONTALETADAS A CADA 2,00M, REAPROVEITAMENTO (2X), INCLUSIVE ACOMPANHAMENTO DE EQUIPE TOPOGRÁFICA PARA MARCAÇÃO DE PONTO TOPOGRÁFICO | M | 33.2 | 51.8 | 64.5 | 1719.76 | 2141.4
8.2 | FUNDAÇÃO (PORTARIA/DORMITÓRIO) | [6 empty] | 7729.06 | 9623.73
8.2.1 | SEINFRA-MG | ED-29801 | PERFURAÇÃO MANUAL DE ESTACA TIPO BROCA A TRADO, INCLUSIVE AFASTAMENTO, EXCLUSIVE ARMAÇÃO, CONCRETO ESTRUTURAL, TRANSPORTE E RETIRADA DO MATERIAL ESCAVADO | M3 | 2.06 | 232.76 | 289.83 | 479.49 | 597.05
8.2.2 | SEINFRA-MG | ED-51110 | ESCAVAÇÃO MANUAL DE TERRA | M3 | 5.95 | 41.84 | 52.1 | 248.95 | 310
8.2.3 | SEINFRA-MG | ED-51093 | APILOAMENTO MANUAL EM FUNDO DE VALA COM SOQUETE, EXCLUSIVE ESCAVAÇÃO | M2 | 5.95 | 24.08 | 29.98 | 143.28 | 178.38
8.2.4 | SEINFRA-MG | ED-49813 | LASTRO DE BRITA COM PEDRA BRITADA NÚMERO 2 E 3, INCLUSIVE ADENSAMENTO E APILOAMENTO MANUAL | M3 | 0.59 | 188.32 | 234.5 | 111.11 | 138.36
8.2.5 | SEINFRA-MG | ED-49638 | FORNECIMENTO DE CONCRETO ESTRUTURAL, USINADO BOMBEADO, COM FCK 25MPA, INCLUSIVE LANÇAMENTO, ADENSAMENTO E ACABAMENTO | M3 | 4.88 | 718.12 | 894.2 | 3504.43 | 4363.7
8.2.6 | SEINFRA-MG | ED-48298 | CORTE, DOBRA E MONTAGEM DE AÇO CA-50/60, INCLUSIVE ESPAÇADOR | KG | 213.53 | 13.63 | 16.97 | 2910.41 | 3623.6
8.2.7 | SEINFRA-MG | ED-51120 | REATERRO MANUAL DE VALA, INCLUSIVE ESPALHAMENTO E COMPACTAÇÃO MANUAL COM SOQUETE | M3 | 4.64 | 71.42 | 88.93 | 331.39 | 412.64
8.3 | VIGAS BALDRAMES (PORTARIA/DORMITÓRIO) | [6 empty] | 2862.58 | 3564.26 | #REF!
8.3.1 | SEINFRA-MG | ED-51110 | ESCAVAÇÃO MANUAL DE TERRA | M3 | 1.98 | 41.84 | 52.1 | 82.84 | 103.16
8.3.2 | SEINFRA-MG | ED-51093 | APILOAMENTO MANUAL EM FUNDO DE VALA COM SOQUETE, EXCLUSIVE ESCAVAÇÃO | M2 | 5.08 | 24.08 | 29.98 | 122.33 | 152.3
8.3.3 | SEINFRA-MG | ED-49813 | LASTRO DE BRITA COM PEDRA BRITADA NÚMERO 2 E 3, INCLUSIVE ADENSAMENTO E APILOAMENTO MANUAL | M3 | 0.25 | 188.32 | 234.5 | 47.08 | 58.63
8.3.4 | SEINFRA-MG | ED-49638 | FORNECIMENTO DE CONCRETO ESTRUTURAL, USINADO BOMBEADO, COM FCK 25MPA, INCLUSIVE LANÇAMENTO, ADENSAMENTO E ACABAMENTO | M3 | 1.68 | 718.12 | 894.2 | 1206.44 | 1502.26
8.3.5 | SEINFRA-MG | ED-48298 | CORTE, DOBRA E MONTAGEM DE AÇO CA-50/60, INCLUSIVE ESPAÇADOR | KG | 103 | 13.63 | 16.97 | 1403.89 | 1747.91
8.4 | PILARES (PORTARIA/DORMITÓRIO) | [6 empty] | 6751.29 | 8406.14 | 34851.37
8.4.1 | SEINFRA-MG | ED-48298 | CORTE, DOBRA E MONTAGEM DE AÇO CA-50/60, INCLUSIVE ESPAÇADOR | KG | 261 | 13.63 | 16.97 | 3557.43 | 4429.17
8.4.2 | SEINFRA-MG | ED-49638 | FORNECIMENTO DE CONCRETO ESTRUTURAL, USINADO BOMBEADO, COM FCK 25MPA, INCLUSIVE LANÇAMENTO, ADENSAMENTO E ACABAMENTO | M3 | 1.89 | 718.12 | 894.2 | 1357.25 | 1690.04
8.4.3 | SEINFRA-MG | ED-8471 | FÔRMA E DESFORMA DE TÁBUA E SARRAFO, REAPROVEITAMENTO (5X), EXCLUSIVE ESCORAMENTO | M2 | 34.64 | 53.02 | 66.02 | 1836.61 | 2286.93
8.5 | VIGAS ÁEREAS (PORTARIA/DORMITÓRIO) | [6 empty] | 5218.53 | 6497.83 | 8752.73
8.5.1 | SEINFRA-MG | ED-48298 | CORTE, DOBRA E MONTAGEM DE AÇO CA-50/60, INCLUSIVE ESPAÇADOR | KG | 133 | 13.63 | 16.97 | 1812.79 | 2257.01
8.5.2 | SEINFRA-MG | ED-49638 | FORNECIMENTO DE CONCRETO ESTRUTURAL, USINADO BOMBEADO, COM FCK 25MPA, INCLUSIVE LANÇAMENTO, ADENSAMENTO E ACABAMENTO | M3 | 2.23 | 718.12 | 894.2 | 1601.41 | 1994.07
8.5.3 | SEINFRA-MG | ED-8471 | FÔRMA E DESFORMA DE TÁBUA E SARRAFO, REAPROVEITAMENTO (5X), EXCLUSIVE ESCORAMENTO | M2 | 32.16 | 53.02 | 66.02 | 1705.12 | 2123.2
8.5.4 | SEINFRA-MG | ED-19633 | ESCORAMENTO METÁLICO VIGA EM CONCRETO ARMADO | M2XMÊS | 5.08 | 19.53 | 24.32 | 99.21 | 123.55
8.6 | LAJE (PORTARIA/DORMITÓRIO) | [6 empty] | 8290.77 | 10323.54 | 19027.21
8.6.1 | SEINFRA-MG | ED-50256 | LAJE PRÉ-MOLDADA UNIDIRECIONAL COM ENCHIMENTO EM POLIESTIRENO EXPANDIDO (EPS), CAPEAMENTO DE 4CM, SOBRECARGA DE 200KG/M2, ALTURA TOTAL DE 11CM E VÃO LIVRE MÁXIMO DE 4M, INCLUSIVE CONCRETO ESTRUTURAL, USINADO BOMBEADO COM FCK DE 20MPA, EXCLUSIVE TELA ARMADA E CIMBRAMENTO | M2 | 36.62 | 136.62 | 170.12 | 5003.02 | 6229.79
8.6.2 | SEINFRA-MG | ED-29581 | ARMADURA DE TELA DE AÇO CA-60, SOLDADA TIPO Q-92, DIÂMETRO Ø4,2MM, TRAMA COM DIMENSÃO (150X150)MM, INCLUSIVE ESPAÇADOR, EXCLUSIVE CONCRETO | M2 | 36.62 | 19.19 | 23.9 | 702.74 | 875.22
8.6.3 | SEINFRA-MG | ED-19637 | CIMBRAMENTO PARA LAJE PRÉ-MOLDADA COM ESCORAMENTO METÁLICO, TIPO "A", ALTURA DE (200 ATÉ 310)CM, INCLUSIVE DESCARGA, MONTAGEM, DESMONTAGEM E CARGA | M2XMÊS | 36.62 | 22.16 | 27.59 | 811.5 | 1010.35
8.6.4 | SEINFRA-MG | ED-50728 | CHAPISCO COM ARGAMASSA, TRAÇO 1:3 (CIMENTO E AREIA), ESP . 5MM, APLICADO EM TETO COM COLHER, INCLUSIVE ARGAMASSA COM PREPARO MECANIZADO | M2 | 36.62 | 13.18 | 16.41 | 482.65 | 600.93
8.6.5 | SEINFRA-MG | ED-50763 | REVESTIMENTO COM ARGAMASSA EM CAMADA ÚNICA, APLICADO EM TETO, TRAÇO 1:3 (CIMENTO E AREIA), ESP. 20MM, APLICAÇÃO MANUAL, INCLUSIVE ARGAMASSA COM PREPARO MECANIZADO, EXCLUSIVE CHAPISCO | M2 | 36.62 | 35.25 | 43.89 | 1290.86 | 1607.25
8.7 | VIGAS TOPO PLATIBANDA (PORTARIA/DORMITÓRIO) | [6 empty] | 2107.87 | 2624.57 | 6548.73
8.7.1 | SEINFRA-MG | ED-48298 | CORTE, DOBRA E MONTAGEM DE AÇO CA-50/60, INCLUSIVE ESPAÇADOR | KG | 69 | 13.63 | 16.97 | 940.47 | 1170.93
8.7.2 | SEINFRA-MG | ED-49638 | FORNECIMENTO DE CONCRETO ESTRUTURAL, USINADO BOMBEADO, COM FCK 25MPA, INCLUSIVE LANÇAMENTO, ADENSAMENTO E ACABAMENTO | M3 | 0.86 | 718.12 | 894.2 | 617.58 | 769.01
8.7.3 | SEINFRA-MG | ED-8471 | FÔRMA E DESFORMA DE TÁBUA E SARRAFO, REAPROVEITAMENTO (5X), EXCLUSIVE ESCORAMENTO | M2 | 10.37 | 53.02 | 66.02 | 549.82 | 684.63
8.8 | VIGAS TOPO CX D'ÁGUA (PORTARIA/DORMITÓRIO) | [6 empty] | 1091.84 | 1359.5 | 15315.74
8.8.1 | SEINFRA-MG | ED-48298 | CORTE, DOBRA E MONTAGEM DE AÇO CA-50/60, INCLUSIVE ESPAÇADOR | KG | 23 | 13.63 | 16.97 | 313.49 | 390.31
8.8.2 | SEINFRA-MG | ED-49638 | FORNECIMENTO DE CONCRETO ESTRUTURAL, USINADO BOMBEADO, COM FCK 25MPA, INCLUSIVE LANÇAMENTO, ADENSAMENTO E ACABAMENTO | M3 | 0.57 | 718.12 | 894.2 | 409.33 | 509.69
8.8.3 | SEINFRA-MG | ED-8471 | FÔRMA E DESFORMA DE TÁBUA E SARRAFO, REAPROVEITAMENTO (5X), EXCLUSIVE ESCORAMENTO | M2 | 6.96 | 53.02 | 66.02 | 369.02 | 459.5
8.9 | ALVENARIA DE VEDAÇÃO (PORTARIA/DORMITÓRIO) | [6 empty] | 22071.81 | 27485.3 | 33721.07
8.9.1 | SEINFRA-MG | ED-48232 | ALVENARIA DE VEDAÇÃO COM TIJOLO CERÂMICO FURADO, ESP. 14CM, PARA REVESTIMENTO, INCLUSIVE ARGAMASSA PARA ASSENTAMENTO | M2 | 140.25 | 63.48 | 79.05 | 8903.07 | 11086.76
8.9.2 | SEINFRA-MG | ED-50727 | CHAPISCO COM ARGAMASSA, TRAÇO 1:3 (CIMENTO E AREIA), ESP. 5MM, APLICADO EM ALVENARIA/ESTRUTURA DE CONCRETO COM COLHER, INCLUSIVE ARGAMASSA COM PREPARO MECANIZADO | M2 | 280.5 | 9.57 | 11.92 | 2684.39 | 3343.56
8.9.3 | SEINFRA-MG | ED-50761 | REBOCO COM ARGAMASSA, TRAÇO 1:2:8 (CIMENTO, CAL E AREIA), ESP. 20MM, APLICAÇÃO MANUAL, INCLUSIVE ARGAMASSA COM PREPARO MECANIZADO, EXCLUSIVE CHAPISCO | M2 | 280.5 | 36.87 | 45.91 | 10342.04 | 12877.76
8.9.4 | SEINFRA-MG | ED-31650 | ESPALA EM CAMADA ÚNICA COM ARGAMASSA, TRAÇO 1:3 (CIMENTO E AREIA), ESP. 20MM, APLICAÇÃO MANUAL, INCLUSIVE ARGAMASSA COM PREPARO MECANIZADO | M2 | 2.58 | 55.16 | 68.69 | 142.31 | 177.22
8.10 | PISO (PORTARIA/DORMITÓRIO) | [6 empty] | 7564.08 | 9418.67 | 44653.8
8.10.1 | SINAPI | 97083 | COMPACTAÇÃO MECÂNICA DE SOLO PARA EXECUÇÃO DE RADIER, PISO DE CONCRETO | M2 | 31.99 | 3.31 | 4.12 | 105.89 | 131.8
8.10.2 | SEINFRA-MG | ED-50600 | APLICAÇÃO DE LONA PRETA, ESP. 150 MICRAS, INCLUSIVE FORNECIMENTO | M2 | 31.99 | 3.75 | 4.67 | 119.96 | 149.39
8.10.3 | SINAPI | 97096 | PISO DE CONCRETO FCK 30 MPA - LANÇAMENTO, ADENSAMENTO E ACABAMENTO. AF_09/2021 | M3 | 1.92 | 653.28 | 813.46 | 1254.3 | 1561.84
8.10.4 | SEINFRA-MG | ED-29563 | ARMADURA DE TELA DE AÇO CA-60, SOLDADA TIPO Q-61, DIÂMETRO Ø3,4MM, TRAMA COM DIMENSÃO (150X150)MM, INCLUSIVE ESPAÇADOR, EXCLUSIVE CONCRETO | M2 | 31.99 | 14.82 | 18.45 | 474.09 | 590.22
8.10.5 | SEINFRA-MG | ED-50611 | PISO EM GRANILITE/MARMORITE, ESP. 8MM, ACABAMENTO POLIDO, COR CINZA, MODULAÇÃO DE (1X1)M, INCLUSIVE JUNTA PLÁSTICA, RESINA E POLIMENTO MECANIZADO | M2 | 31.99 | 130.68 | 162.72 | 4180.45 | 5205.41
8.10.6 | SEINFRA-MG | ED-50616 | PISO EM GRANILITE/MARMORITE, ESP. 8MM, ACABAMENTO LAVADO TIPO FULGET, COR NATURAL, MODULAÇÃO DE (1X1)M, INCLUSO JUNTA PLÁSTICA | M2 | 3.4 | 110.43 | 137.51 | 375.46 | 467.53
8.10.7 | SEINFRA-MG | ED-50772 | RODAPÉ DE GRANITO, NA COR CINZA ANDORINHA, ESP. 2CM, ALTURA DE 7CM, ACABAMENTO POLIDO, ASSENTAMENTO COM ARGAMASSA INDUSTRIALIZADA, INCLUSIVE REJUNTAMENTO | M | 29.05 | 36.28 | 45.18 | 1053.93 | 1312.48
8.11 | BANHEIRO (PORTARIA/DORMITÓRIO) | [6 empty] | 3723.56 | 4636.59 | 6801.17
8.11.1 | SEINFRA-MG | ED-9081 | REVESTIMENTO COM CERÂMICA APLICADO EM PAREDE | M2 | 12.24 | 71.45 | 88.97 | 874.55 | 1088.99 | farol duplo
8.11.2 | SEINFRA-MG | ED-48183 | DISTRIBUIDOR/DISPENSER PARA PAPEL HIGIÊNICO EM PLÁSTICO, TIPO SOBREPOR, INCLUSIVE ACESSÓRIOS DE FIXAÇÃO | UND | 1 | 60.13 | 74.87 | 60.13 | 74.87
8.11.3 | SEINFRA-MG | ED-48176 | CABIDE METÁLICO, GANCHO SIMPLES, ACABAMENTO CROMADO, INCLUSIVE ACESSÓRIOS PARA FIXAÇÃO | UND | 1 | 25.52 | 31.78 | 25.52 | 31.78
8.11.4 | SEINFRA-MG | ED-48182 | DISTRIBUIDOR/DISPENSER PARA PORTA PAPEL TOALHA PARA INTERFOLHAS DE DUAS (2) OU TRÊS (3) DOBRAS, EM PLÁSTICO, INCLUSIVE ACESSÓRIOS PARA FIXAÇÃO | UND | 1 | 70.09 | 87.28 | 70.09 | 87.28
8.11.5 | SEINFRA-MG | ED-48188 | DISTRIBUIDOR/DISPENSER PARA ÁLCOOL EM GEL OU SABONETE LÍQUIDO, EM PLÁSTICO, CAPACIDADE RESERVATÓRIO 800ML, INCLUSIVE ACESSÓRIOS PARA FIXAÇÃO | UND | 1 | 61.67 | 76.79 | 61.67 | 76.79
8.11.6 | SEINFRA-MG | ED-16344 | CHUVEIRO ELÉTRICO BRANCO, TENSÃO 127V/220V, POTÊNCIA 4600W/5500W, INCLUSIVE BRAÇO/CANO | UND | 1 | 119.85 | 149.24 | 119.85 | 149.24
8.11.7 | SEINFRA-MG | ED-50297 | BACIA SANITÁRIA (VASO) DE LOUÇA COM CAIXA ACOPLADA, COR BRANCA, INCLUSIVE ACESSÓRIOS DE FIXAÇÃO/VEDAÇÃO, ENGATE FLEXÍVEL METÁLICO E REJUNTAMENTO, EXCLUSIVE ASSENTO | UND | 1 | 567.82 | 707.05 | 567.82 | 707.05
8.11.8 | SEINFRA-MG | ED-48156 | ASSENTO PLÁSTICO PARA BACIA SANITÁRIA, NA COR BRANCA, PADRÃO POPULAR, INCLUSIVE ACESSÓRIOS PARA FIXAÇÃO | UND | 1 | 39.03 | 48.6 | 39.03 | 48.6
8.11.9 | COMP | 7 | BOX BANHEIRO EM VIDRO TEMPERADO 8MM - FORNECIMENTO E INSTALAÇÃO | UND | 1 | 1175.41 | 1463.62 | 1175.41 | 1463.62
8.11.10 | SEINFRA-MG | ED-50330 | TORNEIRA METÁLICA PARA LAVATÓRIO, ABERTURA 1/4 DE VOLTA, ACABAMENTO CROMADO, COM AREJADOR, APLICAÇÃO DE MESA , INCLUSIVE ENGATE FLEXÍVEL METÁLICO | UND | 1 | 107.81 | 134.25 | 107.81 | 134.25
8.11.11 | SEINFRA-MG | ED-2552 | LAVATÓRIO DE CANTO DE LOUÇA BRANCA SEM COLUNA, TAMANHO PEQUENO, INCLUSIVE ACESSÓRIOS DE FIXAÇÃO COM PARAFUSO CASTELO, VÁLVULA DE ESCOAMENTO DE METAL COM ACABAMENTO CROMADO, SIFÃO DE METAL TIPO COPO COM ACABAMENTO CROMADO, E REJUNTAMENTO, | UND | 1 | 621.68 | 774.12 | 621.68 | 774.12
8.12 | ESQUADRIAS (PORTARIA/DORMITÓRIO) | [6 empty] | 8119.33 | 10110.11
8.12.1 | COMP | 6 | JANELA INTEGRADA VENEZIANA EM ALUMINIO PERFIL 25, 2 FLS (2 VIDROS) E VENEZIANA COM ACIONAMENTO MANUAL, SEM BANDEIRA, ACABAMENTO BRILHANTE, BATENTE DE 11,50 A 12,50 CM, COM VIDRO 4 MM, INCLUSO GUARNICAO - FORNECIMENTO E INSTALAÇÃO | M2 | 4.32 | 1208.5 | 1504.82 | 5220.72 | 6500.82
8.12.2 | SEINFRA-MG | ED-29453 | FERRAGENS PARA JANELA DE ALUMÍNIO PARA CONJUNTO DE DUAS (2) FOLHAS DE CORRER, INCLUSIVE ROLDANAS E ACESSÓRIOS, FORNECIMENTO E INSTALAÇÃO, EXCLUSIVE JANELA | UND | 3 | 88.6 | 110.32 | 265.8 | 330.96
8.12.3 | SEINFRA-MG | ED-23034 | PORTA METÁLICA, TIPO DE ABRIR, COM UMA (1) FOLHA, EM CHAPA GALVANIZADA LAMBRIL, MODELO QUADRADO, INCLUSIVE PINTURA ANTICORROSIVA A BASE DE ÓXIDO DE FERRO (ZARCÃO) , UMA (1) DEMÃO, FORNECIMENTO E ASSENTAMENTO, EXCLUSIVE FECHADURA E DOBRADIÇA | M2 | 3.36 | 412.33 | 513.43 | 1385.43 | 1725.12
8.12.4 | SEINFRA-MG | ED-23033 | FERRAGENS PARA PORTA METÁLICA, DE ABRIR, COM UMA (1) FOLHAS, INCLUSIVE FECHADURA TIPO EXTERNA COM GRAU DE SEGURANÇA MÉDIO, ACABAMENTO EM ESPELHO CROMADO COM MAÇANETA MODELO ALAVANCA EM ZAMAC E DOBRADIÇA DE FERRO, MEDIDAS (3"X2.1/2"), TIPO PINO SOLTO COM BOLA, ACABAMENTO CROMADO, FORNECIMENTO, ACESSÓRIOS E INSTALAÇÃO, EXCLUSIVE PORTA METÁLICA | UND | 3 | 143.72 | 178.96 | 431.16 | 536.88
8.12.5 | SEINFRA-MG | ED-23035 | PORTA METÁLICA VENEZIANA, TIPO DE ABRIR, COM UMA (1) FOLHA, EM PERFIL VENEZIANA ENRIJECIDO, INCLUSIVE PINTURA ANTICORROSIVA A BASE DE ÓXIDO DE FERRO (ZARCÃO), UMA (1) DEMÃO, FORNECIMENTO E ASSENTAMENTO, EXCLUSIVE FECHADURA E DOBRADIÇA | M2 | 1.47 | 418.24 | 520.79 | 614.81 | 765.56
8.12.6 | SEINFRA-MG | ED-50492 | PINTURA ESMALTE BASE SOLVENTE EM ESTRUTURA DE AÇO CARBONO, DUAS (2) DEMÃOS, COM APLICAÇÃO MANUAL, EXCLUSIVE FUNDO ANTICORROSIVO E PREPARAÇÃO DA SUPERFÍCIE COM LIXAMENTO | M2 | 9.66 | 20.85 | 25.96 | 201.41 | 250.77
8.13 | COBERTURA (PORTARIA/DORMITÓRIO) | [6 empty] | 6021.97 | 7498.87
8.13.1 | SEINFRA-MG | ED-48423 | COBERTURA EM TELHA DE FIBROCIMENTO, TIPO ONDULADA, ESP . 5MM, COM RECOBRIMENTO TRANSVERSAL E LONGITUDINAL, EXCLUSIVE CUMEEIRA E ENGRADAMENTO, INCLUSIVE ACESSÓRIOS DE FIXAÇÃO E IÇAMENTO MANUAL VERTICAL | M2 | 29 | 43.17 | 53.76 | 1251.93 | 1559.04
8.13.2 | SEINFRA-MG | ED-48408 | ENGRADAMENTO EM MADEIRA PARAJU OU EQUIVALENTE, PARA TELHAS DE FIBROCIMENTO ONDULADAS, EXCLUSIVE TELHAS | M2 | 29 | 71.35 | 88.85 | 2069.15 | 2576.65
8.13.3 | SEINFRA-MG | ED-50682 | RUFO E CONTRARRUFO EM CHAPA GALVANIZADA, ESP. 0,5MM (GSG-26), COM DESENVOLVIMENTO DE 15CM, INCLUSIVE IÇAMENTO MANUAL VERTICAL | M | 18.3 | 24.31 | 30.27 | 444.87 | 553.94 | chapim...
8.13.4 | SEINFRA-MG | ED-50652 | CALHA EM CHAPA GALVANIZADA, ESP. 0,8MM (GSG-22), COM DESENVOLVIMENTO DE 75CM, INCLUSIVE IÇAMENTO MANUAL VERTICAL | M | 9.7 | 100.14 | 124.69 | 971.36 | 1209.49
8.13.5 | SEINFRA-MG | ED-50667 | CHAPIM EM CHAPA GALVANIZADA, COM PINGADEIRA, ESP. 0,65MM (GSG-24), COM DESENVOLVIMENTO DE 35CM, INCLUSIVE IÇAMENTO MANUAL VERTICAL | M | 27 | 47.58 | 59.25 | 1284.66 | 1599.75
8.14 | PINTURA (PORTARIA/DORMITÓRIO) | [6 empty] | 7381.5 | 9192.66
8.14.1 | SEINFRA-MG | ED-50514 | PREPARAÇÃO PARA EMASSAMENTO OU PINTURA (LÁTEX/ ACRÍLICA) EM PAREDE, INCLUSIVE UMA (1) DEMÃO DE SELADOR ACRÍLICO | M2 | 280.5 | 7.17 | 8.93 | 2011.19 | 2504.87
8.14.2 | SEINFRA-MG | ED-50451 | PINTURA ACRÍLICA EM PAREDE, DUAS (2) DEMÃOS, COM APLICAÇÃO MANUAL, EXCLUSIVE SELADOR ACRÍLICO E MASSA ACRÍLICA/CORRIDA (PVA) | M2 | 280.5 | 15.49 | 19.29 | 4344.95 | 5410.85
8.14.3 | SEINFRA-MG | ED-50521 | PINTURA COM TEXTURA ACRÍLICA COM ROLO, INCLUSIVE UMA (1) DEMÃO DE SELADOR ACRÍLICO (TETO) | M2 | 36.62 | 28 | 34.87 | 1025.36 | 1276.94
8.15 | INSTALAÇÕES ELÉTRICAS (PORTARIA/DORMITÓRIO) | [6 empty] | 6275.89 | 7815.37 | 173891.78
8.15.1 | SEINFRA-MG | ED-14186 | QUADRO DE DISTRIBUIÇÃO DE EMBUTIR EM CHAPA, PARA 16 DISJUNTORES DIN, INCLUSIVE BARRAMENTOS NEUTRO/TERRA E BARRAMENTO TRIFÁSICO DE 100A | UND | 1 | 471.9 | 587.61 | 471.9 | 587.61
8.15.2 | SEINFRA-MG | ED-49197 | CAIXA DE INSPEÇÃO EM CONCRETO, TIPO "ZA" PASSEIO, PADRÃO CEMIG, DIMENSÃO (28X28)CM, ALTURA 40CM, COM TAMPA E ARO ARTICULADO EM FERRO FUNDIDO, INCLUSIVE ESCAVAÇÃO, APILOAMENTO, LASTRO DE BRITA, REATERRO E TRANSPORTE COM RETIRADA DO MATERIAL ESCAVADO (EM CAÇAMBA) | UND | 1 | 211.95 | 263.92 | 211.95 | 263.92
8.15.3 | SEINFRA-MG | ED-49190 | CAIXA DE LIGAÇÃO/PASSAGEM EM PVC RÍGIDO PARA ELETRODUTO, OCTOGONAL COM FUNDO FIXO REFORÇADO, DIMENSÕES 4"X4", EMBUTIDA EM LAJE - FORNECIMENTO E INSTALAÇÃO | UND | 6 | 11.78 | 14.67 | 70.68 | 88.02
8.15.4 | SEINFRA-MG | ED-34479 | DISJUNTOR BIPOLAR TIPO DIN, CORRENTE NOMINAL DE 50A, FORNECIMENTO E INSTALAÇÃO, INCLUSIVE TERMINAL ILHÓS | UND | 1 | 39.55 | 49.25 | 39.55 | 49.25
8.15.5 | SEINFRA-MG | ED-34459 | DISJUNTOR MONOPOLAR TIPO DIN, CORRENTE NOMINAL DE 6A, FORNECIMENTO E INSTALAÇÃO, INCLUSIVE TERMINAL ILHÓS | UND | 1 | 24.07 | 29.97 | 24.07 | 29.97
8.15.6 | SEINFRA-MG | ED-34461 | DISJUNTOR MONOPOLAR TIPO DIN, CORRENTE NOMINAL DE 16A, FORNECIMENTO E INSTALAÇÃO, INCLUSIVE TERMINAL ILHÓS | UND | 1 | 17.89 | 22.28 | 17.89 | 22.28
8.15.7 | SEINFRA-MG | ED-34477 | DISJUNTOR BIPOLAR TIPO DIN, CORRENTE NOMINAL DE 32A, FORNECIMENTO E INSTALAÇÃO, INCLUSIVE TERMINAL ILHÓS | UND | 1 | 51.61 | 64.26 | 51.61 | 64.26
8.15.8 | SEINFRA-MG | ED-34462 | DISJUNTOR MONOPOLAR TIPO DIN, CORRENTE NOMINAL DE 20A, FORNECIMENTO E INSTALAÇÃO, INCLUSIVE TERMINAL ILHÓS | UND | 2 | 17.52 | 21.82 | 35.04 | 43.64
8.15.9 | SEINFRA-MG | ED-16601 | DISPOSITIVO DE PROTEÇÃO CONTRA SURTOS (DPS) MONOPOLAR, CORRENTE DE INTERRUPÇÃO 45KA, INCLUSIVE TERMINAL ILHÓS | UND | 3 | 72.43 | 90.19 | 217.29 | 270.57
8.15.10 | SEINFRA-MG | ED-15115 | DISJUNTOR DE PROTEÇÃO DIFERENCIAL RESIDUAL (DR), BIPOLAR TIPO DIN, CORRENTE NOMINAL DE 40A, SENSIBILIDADE DE 30MA, FORNECIMENTO E INSTALAÇÃO, INCLUSIVE TERMINAL ILHÓS | UND | 1 | 159.27 | 198.32 | 159.27 | 198.32
8.15.11 | SEINFRA-MG | ED-16344 | CHUVEIRO ELÉTRICO BRANCO, TENSÃO 127V/220V, POTÊNCIA4600W/5500W, INCLUSIVE BRAÇO/CANO | UND | 1 | 119.85 | 149.24 | 119.85 | 149.24
8.15.12 | SEINFRA-MG | ED-26989 | LUMINÁRIA DE EMERGÊNCIA AUTÔNOMA, TIPO LED POTÊNCIA TOTAL DE 2W, FORNECIMENTO E INSTALAÇÃO | UND | 3 | 25.62 | 31.9 | 76.86 | 95.7
8.15.13 | COMP | 1 | FORNECIMENTO E INSTALAÇÃO DE REFLETOR DE LED 200W | UND | 3 | 175.61 | 218.67 | 526.83 | 656.01
8.15.14 | COMP | 2 | PAINEL PLAFON LED 24W QUADRADO SOBREPOR 6500K ULTRALUZ | UND | 6 | 63.03 | 78.48 | 378.18 | 470.88
8.15.15 | SEINFRA-MG | ED-15755 | CONJUNTO DE DUAS (2) TOMADAS PADRÃO, TRÊS (3) POLOS, CORRENTE 10A, TENSÃO 250V, (2P+T/10A-250V), COM PLACA 4"X2" DE DOIS (2) POSTOS, INCLUSIVE FORNECIMENTO, INSTALAÇÃO, SUPORTE, MÓDULO E PLACA | UND | 9 | 39.87 | 49.65 | 358.83 | 446.85
8.15.16 | SEINFRA-MG | ED-15748 | CONJUNTO DE UMA (1) TOMADA PADRÃO, TRÊS (3) POLOS, CORRENTE 10A, TENSÃO 250V, (2P+T/10A-250V), COM PLACA 4"X2" DE UM (1) POSTO, INCLUSIVE FORNECIMENTO, INSTALAÇÃO, SUPORTE, MÓDULO E PLACA | UND | 10 | 27.56 | 34.32 | 275.6 | 343.2
8.15.17 | SEINFRA-MG | ED-15739 | CONJUNTO DE DOIS (2) INTERRUPTORES SIMPLES, CORRENTE 10A, TENSÃO 250V, (10A-250V), COM PLACA 4"X2" DE DOIS (2) POSTOS, INCLUSIVE FORNECIMENTO, INSTALAÇÃO, SUPORTE, MÓDULO E PLACA | UND | 1 | 42.53 | 52.96 | 42.53 | 52.96
8.15.18 | SEINFRA-MG | ED-15733 | CONJUNTO DE UM (1) INTERRUPTOR SIMPLES, CORRENTE 10A, TENSÃO 250V, (10A-250V), COM PLACA 4"X2" DE UM (1) POSTO, INCLUSIVE FORNECIMENTO, INSTALAÇÃO, SUPORTE, MÓDULO E PLACA | UND | 3 | 28.89 | 35.97 | 86.67 | 107.91
8.15.19 | SEINFRA-MG | ED-17952 | ELETRODUTO FLEXÍVEL CORRUGADO, PVC, ANTI-CHAMA, DN 25MM (3/4"), (LAJE) | M | 31.2 | 5.14 | 6.4 | 160.37 | 199.68
8.15.20 | SEINFRA-MG | ED-49414 | ELETRODUTO FLEXÍVEL CORRUGADO, PVC, ANTI-CHAMA, DN 25MM (3/4"), APLICADO EM ALVENARIA, INCLUSIVE RASGO | M | 43 | 8.83 | 11 | 379.69 | 473
8.15.21 | SEINFRA-MG | ED-49296 | DUTO CORRUGADO EM PEAD (POLIETILENO DE ALTA DENSIDADE), PARA PROTEÇÃO DE CABOS SUBTERRÂNEOS DN 50 MM (2") | M | 16 | 29.92 | 37.26 | 478.72 | 596.16
8.15.22 | COMP | 12 | CABO DE COBRE FLEXÍVEL, SEÇÃO 0,5 MM2 | M | 19.5 | 2.5 | 3.11 | 48.75 | 60.65
8.15.23 | SEINFRA-MG | ED-48946 | CABO DE COBRE FLEXÍVEL, CLASSE 5, ISOLAMENTO TIPO LSHF/ ATOX, NÃO HALOGENADO, ANTICHAMA, TERMOPLÁSTICO, UNIPOLAR, SEÇÃO 1,5 MM2, 70°C, 450/750V | M | 70 | 2.74 | 3.41 | 191.8 | 238.7
8.15.24 | SEINFRA-MG | ED-48951 | CABO DE COBRE FLEXÍVEL, CLASSE 5, ISOLAMENTO TIPO LSHF/ATOX, NÃO HALOGENADO, ANTICHAMA, TERMOPLÁSTICO, UNIPOLAR, SEÇÃO 2,5 MM2, 70°C, 450/750V | M | 145.5 | 4.15 | 5.17 | 603.83 | 752.24
8.15.25 | SEINFRA-MG | ED-48961 | CABO DE COBRE FLEXÍVEL, CLASSE 5, ISOLAMENTO TIPO LSHF/ATOX, NÃO HALOGENADO, ANTICHAMA, TERMOPLÁSTICO, UNIPOLAR, SEÇÃO 6 MM2, 70°C, 450/750V | M | 27 | 7.59 | 9.45 | 204.93 | 255.15
8.15.26 | SEINFRA-MG | ED-48998 | CABO DE COBRE FLEXÍVEL, CLASSE 5, ISOLAMENTO TIPO EPR/ HEPR, NÃO HALOGENADO, ANTICHAMA, TERMOFIXO, UNIPOLAR, SEÇÃO 10 MM2, 90°C, 0,6/1KV | M | 64 | 16.3 | 20.3 | 1043.2 | 1299.2
9 | GALPÃO | [6 empty] | 907714.32 | 1130338.61
9.1 | SERVIÇOS PRIMORDIÁIS (PORTARIA/DORMITÓRIO) | [6 empty] | 12338.2 | 15366
9.1.1 | SEINFRA-MG | ED-51123 | REGULARIZAÇÃO MANUAL E COMPACTAÇÃO MECANIZADA DE TERRENO COM PLACA VIBRATÓRIA | M2 | 700 | 5.49 | 6.84 | 3843 | 4788
9.1.2 | SEINFRA-MG | ED-17989 | LOCAÇÃO DE OBRA COM GABARITO DE TÁBUAS CORRIDAS PONTALETADAS A CADA 2,00M, REAPROVEITAMENTO (2X), INCLUSIVE ACOMPANHAMENTO DE EQUIPE TOPOGRÁFICA PARA MARCAÇÃO DE PONTO TOPOGRÁFICO | M | 164 | 51.8 | 64.5 | 8495.2 | 10578
9.2 | FUNDAÇÃO (GALPÃO) | [6 empty] | 74823.05 | 93165.69
9.2.1 | SEINFRA-MG | ED-29801 | PERFURAÇÃO MANUAL DE ESTACA TIPO BROCA A TRADO, INCLUSIVE AFASTAMENTO, EXCLUSIVE ARMAÇÃO, CONCRETO ESTRUTURAL, TRANSPORTE E RETIRADA DO MATERIAL ESCAVADO | M3 | 18.65 | 232.76 | 289.83 | 4340.97 | 5405.33
9.2.2 | SEINFRA-MG | ED-51110 | ESCAVAÇÃO MANUAL DE TERRA | M3 | 113.74 | 41.84 | 52.1 | 4758.88 | 5925.85
9.2.3 | SEINFRA-MG | ED-51093 | APILOAMENTO MANUAL EM FUNDO DE VALA COM SOQUETE, EXCLUSIVE ESCAVAÇÃO | M2 | 58.33 | 24.08 | 29.98 | 1404.59 | 1748.73
9.2.4 | SEINFRA-MG | ED-49813 | LASTRO DE BRITA COM PEDRA BRITADA NÚMERO 2 E 3, INCLUSIVE ADENSAMENTO E APILOAMENTO MANUAL | M3 | 5.83 | 188.32 | 234.5 | 1097.91 | 1367.14
9.2.5 | SEINFRA-MG | ED-49638 | FORNECIMENTO DE CONCRETO ESTRUTURAL, USINADO BOMBEADO, COM FCK 25MPA, INCLUSIVE LANÇAMENTO, ADENSAMENTO E ACABAMENTO | M3 | 49.89 | 718.12 | 894.2 | 35827.01 | 44611.64
9.2.6 | SEINFRA-MG | ED-48298 | CORTE, DOBRA E MONTAGEM DE AÇO CA-50/60, INCLUSIVE ESPAÇADOR | KG | 1675.24 | 13.63 | 16.97 | 22833.52 | 28428.82
9.2.7 | SEINFRA-MG | ED-51120 | REATERRO MANUAL DE VALA, INCLUSIVE ESPALHAMENTO E COMPACTAÇÃO MANUAL COM SOQUETE | M3 | 63.85 | 71.42 | 88.93 | 4560.17 | 5678.18
9.3 | VIGAS BALDRAMES (GALPÃO) | [6 empty] | 16502.43 | 20547.52
9.3.1 | SEINFRA-MG | ED-51110 | ESCAVAÇÃO MANUAL DE TERRA | M3 | 7.12 | 41.84 | 52.1 | 297.9 | 370.95
9.3.2 | SEINFRA-MG | ED-51093 | APILOAMENTO MANUAL EM FUNDO DE VALA COM SOQUETE, EXCLUSIVE ESCAVAÇÃO | M2 | 23.74 | 24.08 | 29.98 | 571.66 | 711.73
9.3.3 | SEINFRA-MG | ED-49813 | LASTRO DE BRITA COM PEDRA BRITADA NÚMERO 2 E 3, INCLUSIVE ADENSAMENTO E APILOAMENTO MANUAL | M3 | 2.37 | 188.32 | 234.5 | 446.32 | 555.77
9.3.4 | SEINFRA-MG | ED-49638 | FORNECIMENTO DE CONCRETO ESTRUTURAL, USINADO BOMBEADO, COM FCK 25MPA, INCLUSIVE LANÇAMENTO, ADENSAMENTO E ACABAMENTO | M3 | 10.31 | 718.12 | 894.2 | 7403.82 | 9219.2
9.3.5 | SEINFRA-MG | ED-48298 | CORTE, DOBRA E MONTAGEM DE AÇO CA-50/60, INCLUSIVE ESPAÇADOR | KG | 571 | 13.63 | 16.97 | 7782.73 | 9689.87
9.4 | PILARES (GALPÃO) | [6 empty] | 40001.74 | 49806.59
9.4.1 | SEINFRA-MG | ED-48298 | CORTE, DOBRA E MONTAGEM DE AÇO CA-50/60, INCLUSIVE ESPAÇADOR | KG | 1681 | 13.63 | 16.97 | 22912.03 | 28526.57
9.4.2 | SEINFRA-MG | ED-49638 | FORNECIMENTO DE CONCRETO ESTRUTURAL, USINADO BOMBEADO, COM FCK 25MPA, INCLUSIVE LANÇAMENTO, ADENSAMENTO E ACABAMENTO | M3 | 19.76 | 718.12 | 894.2 | 14190.05 | 17669.39
9.4.3 | SEINFRA-MG | ED-8471 | FÔRMA E DESFORMA DE TÁBUA E SARRAFO, REAPROVEITAMENTO (5X), EXCLUSIVE ESCORAMENTO | M2 | 54.69 | 53.02 | 66.02 | 2899.66 | 3610.63
9.5 | VIGAS ÁEREAS E LAJE MESANINO (GALPÃO) | [6 empty] | 35179.63 | 43804.79
9.5.1 | SEINFRA-MG | ED-49638 | FORNECIMENTO DE CONCRETO ESTRUTURAL, USINADO BOMBEADO, COM FCK 25MPA, INCLUSIVE LANÇAMENTO, ADENSAMENTO E ACABAMENTO | M3 | 5.84 | 718.12 | 894.2 | 4193.82 | 5222.13
9.5.2 | SEINFRA-MG | ED-48298 | CORTE, DOBRA E MONTAGEM DE AÇO CA-50/60, INCLUSIVE ESPAÇADOR | KG | 481 | 13.63 | 16.97 | 6556.03 | 8162.57
9.5.3 | SEINFRA-MG | ED-8471 | FÔRMA E DESFORMA DE TÁBUA E SARRAFO, REAPROVEITAMENTO (5X), EXCLUSIVE ESCORAMENTO | M2 | 10.01 | 53.02 | 66.02 | 530.73 | 660.86
9.5.4 | CYPE Ingenieros, S.A. | EHU024 | LAJE NERVURADA DE CONCRETO ARMADO, HORIZONTAL, COM ALTURA LIVRE DE PISO DE ATÉ 3 M, ALTURA 20 = 16 + 4 CM, REALIZADO COM CONCRETO C25 CLASSE DE AGRESSIVIDADE AMBIENTAL II E TIPO DE AMBIENTE URBANO, BRITA 1, CONSISTÊNCIA S100 DOSADO EM CENTRAL, E CONCRETAGEM COM BOMBA COM UM VOLUME TOTAL DE CONCRETO DE 0,097 M³/M², E AÇO CA-50 NA ZONA DE REFORÇO DE MOMENTOS NEGATIVOS E CONECTORES DE VIGOTAS E VIGAS DE BORDA, COM UMA QUANTIDADE TOTAL DE 4 KG/M²; MONTAGEM E DESMONTAGEM DE ESCORAMENTO FORMADO POR PONTALETES DE MADEIRA, AMORTIZÁVEIS EM 10 UTILIZAÇÕES E TÁBUAS DE MADEIRA MACIÇA, AMORTIZÁVEIS EM 10 UTILIZAÇÕES; VIGOTA COM ARMADURA TRELIÇADA (VT); LAJOTA DE POLIESTIRENO EXPANDIDO (LEPS), 16X27X20 CM; CAMADA DE COMPRESSÃO DE 4 CM DE ESPESSURA, COM ARMADURA DE DISTRIBUIÇÃO FORMADA POR TELA ELETROSSOLDADA Q 283 10X10 MM DE AÇO CA-60 | M2 | 95.88 | 249.26 | 310.38 | 23899.05 | 29759.23
9.6 | VIGAS DE TOPO GALPÃO | [6 empty] | 12611.53 | 15702.9
9.5.1 | SEINFRA-MG | ED-49638 | FORNECIMENTO DE CONCRETO ESTRUTURAL, USINADO BOMBEADO, COM FCK 25MPA, INCLUSIVE LANÇAMENTO, ADENSAMENTO E ACABAMENTO | M3 | 7.59 | 718.12 | 894.2 | 5450.53 | 6786.98
9.5.2 | SEINFRA-MG | ED-48298 | CORTE, DOBRA E MONTAGEM DE AÇO CA-50/60, INCLUSIVE ESPAÇADOR | KG | 457 | 13.63 | 16.97 | 6228.91 | 7755.29
9.5.3 | SEINFRA-MG | ED-8471 | FÔRMA E DESFORMA DE TÁBUA E SARRAFO, REAPROVEITAMENTO (5X), EXCLUSIVE ESCORAMENTO | M2 | 17.58 | 53.02 | 66.02 | 932.09 | 1160.63
9.7 | ALVENARIA (GALPÃO) | [6 empty] | 50278.73 | 62605.24
9.7.1 | SEINFRA-MG | ED-48195 | ALVENARIA DE VEDAÇÃO COM BLOCO DE CONCRETO, ESP. 14CM, COM ACABAMENTO APARENTE, INCLUSIVE ARGAMASSA PARA ASSENTAMENTO | M2 | 427.6 | 66.12 | 82.33 | 28272.91 | 35204.31
9.7.2 | SEINFRA-MG | ED-48391 | CINTA DE AMARRAÇÃO DE ALVENARIA COM BLOCO DE CONCRETO ESTRUTURAL, CANALETA TIPO "U", ESP. 14CM, (FBK 4,5MPA), COM ACABAMENTO APARENTE, INCLUSIVE ARGAMASSA PARA ASSENTAMENTO, EXCLUSIVE GRAUTE E ARMAÇÃO | M | 118.92 | 21.48 | 26.75 | 2554.4 | 3181.11
9.7.3 | SEINFRA-MG | ED-29621 | APLICAÇÃO DE GRAUTE | M3 | 4.52 | 717.36 | 893.26 | 3242.47 | 4037.54
9.7.4 | SEINFRA-MG | ED-48298 | CORTE, DOBRA E MONTAGEM DE AÇO CA-50/60, INCLUSIVE ESPAÇADOR | KG | 430.04 | 13.63 | 16.97 | 5861.45 | 7297.78
9.7.5 | SEINFRA-MG | ED-48208 | ALVENARIA DE ELEMENTO VAZADO, COBOGÓ DE CONCRETO (20X40)CM, ESP. 10CM, TIPO VENEZIANA COM ACABAMENTO APARENTE, INCLUSIVE ARGAMASSA PARA ASSENTAM | M2 | 50 | 206.95 | 257.69 | 10347.5 | 12884.5
9.8 | PISO (GALPÃO) | [6 empty] | 143183.91 | 178291.27
9.8.1 | SEINFRA-MG | ED-50600 | APLICAÇÃO DE LONA PRETA, ESP. 150 MICRAS, INCLUSIVE FORNECIMENTO | M2 | 676.07 | 3.75 | 4.67 | 2535.26 | 3157.25 | empresa apresentar o resultado do cp
9.8.2 | COMP | 3 | PISO EM CONCRETO USINADO CONVENCIONAL COM DE FCK 30MPA, COM AÇO CA-50 DIÂMETRO 6,3MM MALHA 10X10CM, ACABAMENTO POLIDO, ESP. 10CM, INCLUSIVE FORNECIMENTO, LANÇAMENTO, ADENSAMENTO, JUNTA DE DILATAÇÃO COM ENCHIMENTO COM SELANTE A FRIO E PIQUETAMENTO | M2 | 594.66 | 212.04 | 264.03 | 126091.71 | 157008.08
9.8.3 | SEINFRA-MG | ED-50569 | CONTRAPISO DESEMPENADO COM ARGAMASSA, TRAÇO 1:3 (CIMENTO E AREIA), ESP. 50MM, INCLUSIVE ARGAMASSA COM PREPARO MECANIZADO | M2 | 81.61 | 61.92 | 77.1 | 5053.29 | 6292.13
9.8.4 | SEINFRA-MG | ED-50611 | PISO EM GRANILITE/MARMORITE, ESP. 8MM, ACABAMENTO POLIDO, COR CINZA, MODULAÇÃO DE (1X1)M, INCLUSIVE JUNTA PLÁSTICA, RESINA E POLIMENTO MECANIZADO | M2 | 40.42 | 130.68 | 162.72 | 5282.09 | 6577.14
9.8.5 | SEINFRA-MG | ED-50754 | REVESTIMENTO COM PORCELANATO APLICADO EM PISO, ACABAMENTO ACETINADO , AMBIENTE INTERNO, PADRÃO EXTRA, BORDA RETIFICADA, DIMENSÃO DA PEÇA (60X60)CM, ASSENTAMENTO COM ARGAMASSA INDUSTRIALIZADA, INCLUSIVE REJUNTAMENTO | M2 | 41.19 | 102.49 | 127.62 | 4221.56 | 5256.67
9.9 | VESTIÁRIOS/REFEITÓRIO/ÁREA DE SERVIÇO (GALPÃO) | [6 empty] | 37160.55 | 46272.75
9.9.1 | SEINFRA-MG | ED-50754 | REVESTIMENTO COM PORCELANATO APLICADO EM PAREDE, ACABAMENTO ACETINADO , AMBIENTE INTERNO, PADRÃO EXTRA, BORDA RETIFICADA, DIMENSÃO DA PEÇA (60X60)CM, ASSENTAMENTO COM ARGAMASSA INDUSTRIALIZADA, INCLUSIVE REJUNTAMENTO | M2 | 83.34 | 71.45 | 88.97 | 5954.64 | 7414.76
9.9.2 | SEINFRA-MG | ED-48183 | DISTRIBUIDOR/DISPENSER PARA PAPEL HIGIÊNICO EM PLÁSTICO, TIPO SOBREPOR, INCLUSIVE ACESSÓRIOS DE FIXAÇÃO | UND | 5 | 60.13 | 74.87 | 300.65 | 374.35
9.9.3 | SEINFRA-MG | ED-48176 | CABIDE METÁLICO, GANCHO SIMPLES, ACABAMENTO CROMADO, INCLUSIVE ACESSÓRIOS PARA FIXAÇÃO | UND | 4 | 25.52 | 31.78 | 102.08 | 127.12
9.9.4 | SEINFRA-MG | ED-48182 | DISTRIBUIDOR/DISPENSER PARA PORTA PAPEL TOALHA PARA INTERFOLHAS DE DUAS (2) OU TRÊS (3) DOBRAS, EM PLÁSTICO, INCLUSIVE ACESSÓRIOS PARA FIXAÇÃO | UND | 3 | 70.09 | 87.28 | 210.27 | 261.84
9.9.5 | SEINFRA-MG | ED-48188 | DISTRIBUIDOR/DISPENSER PARA ÁLCOOL EM GEL OU SABONETE LÍQUIDO, EM PLÁSTICO, CAPACIDADE RESERVATÓRIO 800ML, INCLUSIVE ACESSÓRIOS PARA FIXAÇÃO | UND | 3 | 61.67 | 76.79 | 185.01 | 230.37
9.9.6 | SEINFRA-MG | ED-16344 | CHUVEIRO ELÉTRICO BRANCO, TENSÃO 127V/220V, POTÊNCIA 4600W/5500W, INCLUSIVE BRAÇO/CANO | UND | 4 | 119.85 | 149.24 | 479.4 | 596.96
9.9.7 | SEINFRA-MG | ED-50297 | BACIA SANITÁRIA (VASO) DE LOUÇA COM CAIXA ACOPLADA, COR BRANCA, INCLUSIVE ACESSÓRIOS DE FIXAÇÃO/VEDAÇÃO, ENGATE FLEXÍVEL METÁLICO E REJUNTAMENTO, EXCLUSIVE ASSENTO | UND | 5 | 567.82 | 707.05 | 2839.1 | 3535.25
9.9.8 | SEINFRA-MG | ED-48156 | ASSENTO PLÁSTICO PARA BACIA SANITÁRIA, NA COR BRANCA, PADRÃO POPULAR, INCLUSIVE ACESSÓRIOS PARA FIXAÇÃO | UND | 4 | 39.03 | 48.6 | 156.12 | 194.4
9.9.9 | COMP | 4 | ASSENTO ELEVADO PARA BACIA SANITÁRIA, NA COR BRANCA, PADRÃO PNE, INCLUSIVE ACESSÓRIOS PARA FIXAÇÃO | UND | 1 | 236.6 | 294.61 | 236.6 | 294.61
9.9.10 | SEINFRA-MG | ED-50521 | PINTURA COM TEXTURA ACRÍLICA COM ROLO, INCLUSIVE UMA (1) DEMÃO DE SELADOR ACRÍLICO (TETO E PAREDE) | M2 | 96.75 | 28 | 34.87 | 2709 | 3373.67
9.9.11 | SEINFRA-MG | ED-48339 | BANCADA EM ARDÓSIA E = 3 CM, L = 55 CM, APOIADA EM CONSOLE DE METALON | M2 | 4.92 | 277.72 | 345.82 | 1366.38 | 1701.43
9.9.12 | SEINFRA-MG | ED-50330 | TORNEIRA METÁLICA PARA LAVATÓRIO, ABERTURA 1/4 DE VOLTA, ACABAMENTO CROMADO, COM AREJADOR, APLICAÇÃO DE MESA , INCLUSIVE ENGATE FLEXÍVEL METÁLICO | UND | 4 | 107.81 | 134.25 | 431.24 | 537
9.9.13 | SEINFRA-MG | ED-50324 | TORNEIRA METÁLICA PARA PIA, BICA MÓVEL, ABERTURA 1/4 DE VOLTA, ACABAMENTO CROMADO, COM AREJADOR, APLICAÇÃO DE MESA, INCLUSIVE ENGATE FLEXÍVEL METÁLICO | UND | 1 | 182.75 | 227.56 | 182.75 | 227.56
9.9.14 | SEINFRA-MG | ED-50331 | TORNEIRA METÁLICA PARA TANQUE, ACABAMENTO CROMADO, BICO COM ROSCA | UND | 2 | 66.44 | 82.73 | 132.88 | 165.46
9.9.15 | COMP | 5 | TORNEIRA METÁLICA AUTOMATICA BANHEIRO PNE - FORNECIMENTO E INSTAÇÃO | UND | 1 | 213.43 | 265.76 | 213.43 | 265.76
9.9.16 | SEINFRA-MG | ED-48532 | DIVISÓRIA EM ARDÓSIA, ESP. 3CM, INCLUSIVE INSTALAÇÃO, FERRAGENS EM LATÃO CROMADO E ACESSÓRIOS | M2 | 21.78 | 451.56 | 562.28 | 9834.98 | 12246.46
9.9.17 | SEINFRA-MG | ED-48160 | BARRA DE APOIO EM AÇO INOX POLIDO RETA, DIÂMETRO DE 1.1/ 4", PARA ACESSIBILIDADE (PMR/PCR), COMPRIMENTO 80CM, INSTALADO EM PAREDE, INCLUSIVE ACESSÓRIOS PARA FIXAÇÃO | UND | 3 | 197.52 | 245.95 | 592.56 | 737.85
9.9.18 | SEINFRA-MG | ED-48163 | BARRA DE APOIO EM AÇO INOX POLIDO RETA, DIÂMETRO DE 1.1/ 4", PARA ACESSIBILIDADE (PMR/PCR), COMPRIMENTO 40CM, INSTALADO EM PORTA/PAREDE, INCLUSIVE ACESSÓRIOS PARA FIXAÇÃO | UND | 2 | 181.82 | 226.4 | 363.64 | 452.8
9.9.19 | SEINFRA-MG | ED-2552 | LAVATÓRIO DE CANTO DE LOUÇA BRANCA SEM COLUNA, TAMANHO PEQUENO, INCLUSIVE ACESSÓRIOS DE FIXAÇÃO COM PARAFUSO CASTELO, VÁLVULA DE ESCOAMENTO DE METAL COM ACABAMENTO CROMADO, SIFÃO DE METAL TIPO COPO COM ACABAMENTO CROMADO, E REJUNTAMENTO, EXCLUSIVE TORNEIRA E ENGATE FLEXÍVEL | UND | 1 | 621.68 | 774.12 | 621.68 | 774.12
9.9.20 | SEINFRA-MG | ED-50277 | CUBA EM AÇO INOXIDÁVEL DE EMBUTIR, AISI 304, APLICAÇÃO PARA PIA (465X330X115MM), NÚMERO 1, ASSENTAMENTO EM BANCADA, INCLUSIVE VÁLVULA DE ESCOAMENTO DE METAL COM ACABAMENTO CROMADO, SIFÃO DE METAL TIPO COPO COM ACABAMENTO CROMADO | UND | 1 | 428.6 | 533.69 | 428.6 | 533.69
9.9.21 | SEINFRA-MG | ED-50287 | CUBA EM AÇO INOXIDÁVEL DE EMBUTIR, AISI 304, APLICAÇÃO PARA TANQUE (600X600X400MM), ASSENTAMENTO EM BANCADA, INCLUSIVE VÁLVULA DE ESCOAMENTO DE METAL COM ACABAMENTO CROMADO, SIFÃO DE METAL TIPO COPO COM ACABAMENTO CROMADO | UND | 2 | 1469.81 | 1830.21 | 2939.62 | 3660.42
9.9.22 | SEINFRA-MG | ED-50279 | CUBA DE LOUÇA BRANCA DE EMBUTIR, FORMATO OVAL, INCLUSIVE VÁLVULA DE ESCOAMENTO DE METAL COM ACABAMENTO CROMADO, SIFÃO DE METAL TIPO COPO COM ACABAMENTO CROMADO | UND | 4 | 451.54 | 562.26 | 1806.16 | 2249.04
9.9.23 | SEINFRA-MG | ED-48342 | FURO DE BOJO EM BANCADA | UND | 7 | 119.98 | 149.4 | 839.86 | 1045.8
9.9.24 | SEINFRA-MG | ED-28728 | FORRO EM RÉGUA DE PVC, LARGURA 20CM, NA COR BRANCA, INCLUSIVE ESTRUTURA DE FIXAÇÃO E PENDURAIS METÁLICOS E ACESSÓRIOS DE FIXAÇÃO, EXCLUSIVE RODAFORRO OU MOLDURA | M2 | 38.33 | 57.82 | 72 | 2216.24 | 2759.76
9.9.25 | SEINFRA-MG | ED-28751 | RODAFORRO EM PVC, TIPO "U", NA COR BRANCA, PARA FORRO EM RÉGUA DE PVC, INCLUSIVE ACESSÓRIOS PARA FIXAÇÃO | M | 39.65 | 16 | 19.92 | 634.4 | 789.83
9.9.26 | SEINFRA-MG | ED-50286 | MICTÓRIO SIFONADO DE LOUÇA BRANCA, INCLUSIVE ENGATE FLEXÍVEL, EXCLUSIVE VÁLVULA DE DESCARGA | UND | 2 | 691.63 | 861.22 | 1383.26 | 1722.44
9.10 | COBERTURA E TESTEIRA (GALPÃO) | [6 empty] | 386111.01 | 480762.28
9.10.1 | SEINFRA-MG | ED-48429 | COBERTURA EM TELHA METÁLICA GALVANIZADA TRAPEZOIDAL, TIPO DUPLA TERMOACÚSTICA COM DUAS FACES TRAPEZOIDAIS, ESP. 0,43MM, PREENCHIMENTO EM POLIESTIRENO EXPANDIDO/ ISOPOR COM ESP. 30MM, ACABAMENTO NATURAL, INCLUSIVE ACESSÓRIOS PARA FIXAÇÃO, FORNECIMENTO E INSTALAÇÃO | M2 | 615 | 267.89 | 333.58 | 164752.35 | 205151.7
9.10.2 | SEINFRA-MG | ED-48402 | CUMEEIRA GALVANIZADA TRAPEZOIDAL, TIPO SIMPLES, ESP. 0,50MM, ACABAMENTO NATURAL, INCLUSIVE ACESSÓRIOS PARA FIXAÇÃO, FORNECIMENTO, INSTALAÇÃO E IÇAMENTO MANUAL VERTICAL | M | 50 | 73.29 | 91.26 | 3664.5 | 4563
9.10.3 | SEINFRA-MG | ED-20603 | FORNECIMENTO DE ESTRUTURA METÁLICA E ENGRADAMENTO METÁLICO, EM AÇO, PARA TELHADO, EXCLUSIVE TELHA, INCLUSIVE FABRICAÇÃO, TRANSPORTE, MONTAGEM E APLICAÇÃO DE FUNDO PREPARADOR ANTICORROSIVO EM SUPERFÍCIE METÁLICA, UMA (1) DEMÃO | KG | 4511.52 | 21.39 | 26.63 | 96501.41 | 120141.78
9.10.4 | SEINFRA-MG | ED-50652 | CALHA EM CHAPA GALVANIZADA, ESP. 0,8MM (GSG-22), COM DESENVOLVIMENTO DE 75CM, INCLUSIVE IÇAMENTO MANUAL VERTICAL | M | 100 | 100.14 | 124.69 | 10014 | 12469
9.10.5 | SEINFRA-MG | ED-50492 | PINTURA ESMALTE BASE SOLVENTE EM ESTRUTURA DE AÇO CARBONO, DUAS (2) DEMÃOS, COM APLICAÇÃO MANUAL, EXCLUSIVE FUNDO ANTICORROSIVO E PREPARAÇÃO DA SUPERFÍCIE COM LIXAMENTO | M2 | 455.61 | 20.85 | 25.96 | 9499.47 | 11827.64
9.10.6 | SEINFRA-MG | ED-50683 | RUFO E CONTRARRUFO EM CHAPA GALVANIZADA, ESP. 0,5MM (GSG-26), COM DESENVOLVIMENTO DE 20CM, INCLUSIVE IÇAMENTO MANUAL VERTICAL | M | 26 | 28.83 | 35.9 | 749.58 | 933.4
9.10.7 | SEINFRA-MG | ED-20574 | FORNECIMENTO DE ESTRUTURA METÁLICA E ENGRADAMENTO METÁLICO (TESTEIRA + Cobertura Galpão 02) | M2 | 239 | 314.9 | 392.11 | 75261.1 | 93714.29
9.10.8 | SEINFRA-MG | ED-48428 | COBERTURA EM TELHA METÁLICA GALVANIZADA TRAPEZOIDAL, TIPO SIMPLES, ESP. 0,50MM, ACABAMENTO NATURAL, INCLUSIVE ACESSÓRIOS PARA FIXAÇÃO, FORNECIMENTO E INSTALAÇÃO | M2 | 239 | 107.4 | 133.73 | 25668.6 | 31961.47
9.11 | ESQUADRIAS | [6 empty] | 16663.1 | 20748.72
9.11.1 | COMP | 6 | JANELA INTEGRADA VENEZIANA EM ALUMINIO PERFIL 25, 2 FLS (2 VIDROS) E VENEZIANA COM ACIONAMENTO MANUAL, SEM BANDEIRA, ACABAMENTO BRILHANTE, BATENTE DE 11,50 A 12,50 CM, COM VIDRO 4 MM, INCLUSO GUARNICAO - FORNECIMENTO E INSTALAÇÃO | M2 | 4.8 | 1208.5 | 1504.82 | 5800.8 | 7223.14
9.11.2 | COMP | 8 | JANELA BASCULANTE PARA BANHEIRO EM VIDRO TEMPERADO 8MM - FORNECIMENTO E INSTALAÇÃO | M2 | 2.36 | 512.94 | 638.71 | 1210.54 | 1507.36
9.11.3 | SEINFRA-MG | ED-29453 | FERRAGENS PARA JANELA DE ALUMÍNIO PARA CONJUNTO DE DUAS (2) FOLHAS DE CORRER, INCLUSIVE ROLDANAS E ACESSÓRIOS, FORNECIMENTO E INSTALAÇÃO, EXCLUSIVE JANELA | UND | 6 | 88.6 | 110.32 | 531.6 | 661.92
9.11.4 | SEINFRA-MG | ED-23034 | PORTA METÁLICA, TIPO DE ABRIR, COM UMA (1) FOLHA, EM CHAPA GALVANIZADA LAMBRIL, MODELO QUADRADO, INCLUSIVE PINTURA ANTICORROSIVA A BASE DE ÓXIDO DE FERRO (ZARCÃO) , UMA (1) DEMÃO, FORNECIMENTO E ASSENTAMENTO, EXCLUSIVE FECHADURA E DOBRADIÇA | M2 | 3.36 | 412.33 | 513.43 | 1385.43 | 1725.12
9.11.5 | SEINFRA-MG | ED-23033 | FERRAGENS PARA PORTA METÁLICA, DE ABRIR, COM UMA (1) FOLHAS, INCLUSIVE FECHADURA TIPO EXTERNA COM GRAU DE SEGURANÇA MÉDIO, ACABAMENTO EM ESPELHO CROMADO COM MAÇANETA MODELO ALAVANCA EM ZAMAC E DOBRADIÇA DE FERRO, MEDIDAS (3"X2.1/2"), TIPO PINO SOLTO COM BOLA, ACABAMENTO CROMADO, FORNECIMENTO, ACESSÓRIOS E INSTALAÇÃO, EXCLUSIVE PORTA METÁLICA | UND | 13 | 143.72 | 178.96 | 1868.36 | 2326.48
9.11.6 | SEINFRA-MG | ED-23035 | PORTA METÁLICA VENEZIANA, TIPO DE ABRIR, COM UMA (1) FOLHA, EM PERFIL VENEZIANA ENRIJECIDO, INCLUSIVE PINTURA ANTICORROSIVA A BASE DE ÓXIDO DE FERRO (ZARCÃO), UMA (1) DEMÃO, FORNECIMENTO E ASSENTAMENTO, EXCLUSIVE FECHADURA E DOBRADIÇA | M2 | 12.45 | 418.24 | 520.79 | 5207.09 | 6483.84
9.11.7 | SEINFRA-MG | ED-50492 | PINTURA ESMALTE BASE SOLVENTE EM ESTRUTURA DE AÇO CARBONO, DUAS (2) DEMÃOS, COM APLICAÇÃO MANUAL, EXCLUSIVE FUNDO ANTICORROSIVO E PREPARAÇÃO DA SUPERFÍCIE COM LIXAMENTO | M2 | 31.62 | 20.85 | 25.96 | 659.28 | 820.86
9.12 | PINTURA | [6 empty] | 17909.25 | 22388.15
9.12.1 | SEINFRA-MG | ED-50514 | PREPARAÇÃO PARA EMASSAMENTO OU PINTURA (LÁTEX/ ACRÍLICA) EM PAREDE, INCLUSIVE UMA (1) DEMÃO DE SELADOR ACRÍLICO | M2 | 437.73 | 7.17 | 8.96 | 3138.52 | 3922.06
9.12.2 | SEINFRA-MG | ED-50451 | PINTURA ACRÍLICA EM PAREDE, DUAS (2) DEMÃOS, COM APLICAÇÃO MANUAL, EXCLUSIVE SELADOR ACRÍLICO E MASSA ACRÍLICA/CORRIDA (PVA) | M2 | 182.59 | 15.49 | 19.36 | 2828.32 | 3534.94
9.12.3 | SEINFRA-MG | ED-50521 | PINTURA COM TEXTURA ACRÍLICA COM ROLO, INCLUSIVE UMA (1) DEMÃO DE SELADOR ACRÍLICO (TETO) | M2 | 85.42 | 28 | 35 | 2391.76 | 2989.7
9.12.4 | SEINFRA-MG | ED-9917 | PINTURA EPÓXI EM PAREDE, DUAS (2) DEMÃOS, COM APLICAÇÃO MANUAL EXCLUSIVE SELADOR ACRÍLICO E MASSA ACRÍLICA/ CORRIDA (PVA) | M2 | 255.14 | 28.57 | 35.71 | 7289.35 | 9111.05
9.12.5 | SEINFRA-MG | ED-18300 | PREPARAÇÃO E PROTEÇÃO DE SUPERFÍCIE COM FITA CREPE, PARA APLICAÇÃO DE RESINA, TINTA OU VERNIZ, EXCLUSIVE PINTURA | M | 1500 | 1.19 | 1.49 | 1785 | 2235
9.12.6 | SEINFRA-MG | ED-9934 | PINTURA EPÓXI EM PISO, DUAS (2) DEMÃOS, COM APLICAÇÃO MANUAL, INCLUSIVE UMA (1) DEMÃO DE PRIMER EPÓXI | M2 | 8.77 | 54.31 | 67.89 | 476.3 | 595.4
9.13 | INSTALAÇÕES ELÉTRICAS | [6 empty] | 64951.19 | 80876.71
9.13.1 | SEINFRA-MG | ED-14186 | QUADRO DE DISTRIBUIÇÃO DE SOBREPOR EM CHAPA, PARA 56 DISJUNTORES DIN, INCLUSIVE BARRAMENTOS NEUTRO/TERRA E BARRAMENTO TRIFÁSICO DE 225A | UND | 1 | 1435.3 | 1787.24 | 1435.3 | 1787.24
9.13.2 | SEINFRA-MG | ED-14186 | QUADRO DE DISTRIBUIÇÃO DE EMBUTIR EM CHAPA, PARA 16 DISJUNTORES DIN, INCLUSIVE BARRAMENTOS NEUTRO/TERRA E BARRAMENTO TRIFÁSICO DE 100A | UND | 1 | 471.9 | 587.61 | 471.9 | 587.61
9.13.3 | SEINFRA-MG | ED-49197 | CAIXA DE INSPEÇÃO EM CONCRETO, TIPO "ZA" PASSEIO, PADRÃO CEMIG, DIMENSÃO (28X28)CM, ALTURA 40CM, COM TAMPA E ARO ARTICULADO EM FERRO FUNDIDO, INCLUSIVE ESCAVAÇÃO, APILOAMENTO, LASTRO DE BRITA, REATERRO E TRANSPORTE COM RETIRADA DO MATERIAL ESCAVADO (EM CAÇAMBA) | UND | 5 | 211.95 | 263.92 | 1059.75 | 1319.6
9.13.4 | SEINFRA-MG | ED-49190 | CAIXA DE LIGAÇÃO/PASSAGEM EM PVC RÍGIDO PARA ELETRODUTO, OCTOGONAL COM FUNDO FIXO REFORÇADO, DIMENSÕES 4"X4", EMBUTIDA EM LAJE - FORNECIMENTO E INSTALAÇÃO | UND | 10 | 11.78 | 14.67 | 117.8 | 146.7
9.13.5 | SEINFRA-MG | ED-34504 | DISJUNTOR TRIPOLAR TIPO CAIXA MOLDADA, CORRENTE NOMINAL DE 200A, FORNECIMENTO E INSTALAÇÃO, INCLUSIVE TERMINAL DE COMPRESSÃO | UND | 1 | 445.74 | 555.04 | 445.74 | 555.04
9.13.6 | SEINFRA-MG | ED-34459 | DISJUNTOR MONOPOLAR TIPO DIN, CORRENTE NOMINAL DE 6A, FORNECIMENTO E INSTALAÇÃO, INCLUSIVE TERMINAL ILHÓS | UND | 2 | 24.07 | 29.97 | 48.14 | 59.94
9.13.7 | SEINFRA-MG | ED-34461 | DISJUNTOR MONOPOLAR TIPO DIN, CORRENTE NOMINAL DE 16A, FORNECIMENTO E INSTALAÇÃO, INCLUSIVE TERMINAL ILHÓS | UND | 2 | 17.89 | 22.28 | 35.78 | 44.56
9.13.8 | SEINFRA-MG | ED-34477 | DISJUNTOR BIPOLAR TIPO DIN, CORRENTE NOMINAL DE 32A, FORNECIMENTO E INSTALAÇÃO, INCLUSIVE TERMINAL ILHÓS | UND | 9 | 51.61 | 64.26 | 464.49 | 578.34
9.13.9 | SEINFRA-MG | ED-34462 | DISJUNTOR MONOPOLAR TIPO DIN, CORRENTE NOMINAL DE 20A, FORNECIMENTO E INSTALAÇÃO, INCLUSIVE TERMINAL ILHÓS | UND | 2 | 17.52 | 21.82 | 35.04 | 43.64
9.13.10 | SEINFRA-MG | ED-34490 | DISJUNTOR TRIPOLAR TIPO DIN, CORRENTE NOMINAL DE 32A, FORNECIMENTO E INSTALAÇÃO, INCLUSIVE TERMINAL ILHÓS | UND | 4 | 61.94 | 77.13 | 247.76 | 308.52
9.13.11 | SEINFRA-MG | ED-34489 | DISJUNTOR TRIPOLAR TIPO DIN, CORRENTE NOMINAL DE 25A, FORNECIMENTO E INSTALAÇÃO, INCLUSIVE TERMINAL ILHÓS | UND | 2 | 61.94 | 77.13 | 123.88 | 154.26
9.13.12 | SEINFRA-MG | ED-16601 | DISPOSITIVO DE PROTEÇÃO CONTRA SURTOS (DPS) MONOPOLAR, CORRENTE DE INTERRUPÇÃO 45KA, INCLUSIVE TERMINAL ILHÓS | UND | 8 | 72.43 | 90.19 | 579.44 | 721.52
9.13.13 | SEINFRA-MG | ED-34479 | DISJUNTOR BIPOLAR TIPO DIN, CORRENTE NOMINAL DE 50A, FORNECIMENTO E INSTALAÇÃO, INCLUSIVE TERMINAL ILHÓS | UND | 1 | 39.55 | 49.25 | 39.55 | 49.25
9.13.14 | SEINFRA-MG | ED-15115 | DISJUNTOR DE PROTEÇÃO DIFERENCIAL RESIDUAL (DR), BIPOLAR TIPO DIN, CORRENTE NOMINAL DE 40A, SENSIBILIDADE DE 30MA, FORNECIMENTO E INSTALAÇÃO, INCLUSIVE TERMINAL ILHÓS | UND | 4 | 159.27 | 198.32 | 637.08 | 793.28
9.13.15 | SEINFRA-MG | ED-16344 | CHUVEIRO ELÉTRICO BRANCO, TENSÃO 127V/220V, POTÊNCIA4600W/5500W, INCLUSIVE BRAÇO/CANO | UND | 4 | 119.85 | 149.24 | 479.4 | 596.96
9.13.16 | SEINFRA-MG | ED-26989 | LUMINÁRIA DE EMERGÊNCIA AUTÔNOMA, TIPO LED POTÊNCIA TOTAL DE 2W, FORNECIMENTO E INSTALAÇÃO | UND | 5 | 25.62 | 31.9 | 128.1 | 159.5
9.13.17 | SEINFRA-MG | ED-26993 | LUMINÁRIA DE EMERGÊNCIA AUTÔNOMA, TIPO LED COM DOIS FARÓIS, POTÊNCIA TOTAL DE 8W, FORNECIMENTO E INSTALAÇÃO | UND | 3 | 147.43 | 183.58 | 442.29 | 550.74
9.13.18 | COMP | 1 | FORNECIMENTO E INSTALAÇÃO DE REFLETOR DE LED 200W | UND | 10 | 175.61 | 218.67 | 1756.1 | 2186.7
9.13.19 | COMP | 2 | PAINEL PLAFON LED 24W QUADRADO SOBREPOR 6500K ULTRALUZ | UND | 10 | 63.03 | 78.48 | 630.3 | 784.8
9.13.20 | SEINFRA-MG | ED-49405 | LUMINÁRIA ARANDELA TIPO TARTARUGA BLINDADA COMPLETA, PARA UMA (1) LÂMPADA FLUORESCENTE COMPACTA 20W, FORNECIMENTO E INSTALAÇÃO, INCLUSIVE BASE E LÂMPADA | UND | 2 | 119.59 | 148.91 | 239.18 | 297.82
9.13.21 | COMP | 10 | FORNECIMENTO E INSTALAÇÃO DE LUMINÁRIA LED UFO 200W (HIGH BAY) | UND | 15 | 294.05 | 366.15 | 4410.75 | 5492.25
9.13.22 | SEINFRA-MG | ED-15755 | CONJUNTO DE DUAS (2) TOMADAS PADRÃO, TRÊS (3) POLOS, CORRENTE 10A, TENSÃO 250V, (2P+T/10A-250V), COM PLACA 4"X2" DE DOIS (2) POSTOS, INCLUSIVE FORNECIMENTO, INSTALAÇÃO, SUPORTE, MÓDULO E PLACA | UND | 6 | 39.87 | 49.65 | 239.22 | 297.9
9.13.23 | SEINFRA-MG | ED-15748 | CONJUNTO DE UMA (1) TOMADA PADRÃO, TRÊS (3) POLOS, CORRENTE 10A, TENSÃO 250V, (2P+T/10A-250V), COM PLACA 4"X2" DE UM (1) POSTO, INCLUSIVE FORNECIMENTO, INSTALAÇÃO, SUPORTE, MÓDULO E PLACA | UND | 12 | 27.56 | 34.32 | 330.72 | 411.84
9.13.24 | SEINFRA-MG | ED-15756 | CONJUNTO DE DUAS (2) TOMADAS PADRÃO, TRÊS (3) POLOS, CORRENTE 20A, TENSÃO 250V, (2P+T/20A-250V), COM PLACA 4"X2" DE DOIS (2) POSTOS, INCLUSIVE FORNECIMENTO, INSTALAÇÃO, SUPORTE, MÓDULO E PLACA | UND | 2 | 42.35 | 52.73 | 84.7 | 105.46
9.13.25 | SEINFRA-MG | ED-15750 | CONJUNTO DE UMA (1) TOMADA PADRÃO VERMELHA, USO ESPECÍFICO, TRÊS (3) POLOS, CORRENTE 20A, TENSÃO 250V, (2P +T/20A-250V), COM PLACA 4"X2" DE UM (1) POSTO, INCLUSIVE FORNECIMENTO, INSTALAÇÃO, SUPORTE, MÓDULO E PLACA | UND | 6 | 34.88 | 43.43 | 209.28 | 260.58
9.13.26 | COMP | 11 | CONJUNTO COM (1) UMA TOMADA INDUSTRIAL - FORNECIMENTO E INSTALAÇÃO (circuirto D) | UND | 1 | 173.57 | 216.13 | 173.57 | 216.13
9.13.27 | SEINFRA-MG | ED-15733 | CONJUNTO DE UM (1) INTERRUPTOR SIMPLES, CORRENTE 10A, TENSÃO 250V, (10A-250V), COM PLACA 4"X2" DE UM (1) POSTO, INCLUSIVE FORNECIMENTO, INSTALAÇÃO, SUPORTE, MÓDULO E PLACA | UND | 4 | 28.89 | 35.97 | 115.56 | 143.88
9.13.28 | SEINFRA-MG | ED-15782 | CONJUNTO DE DOIS (2) INTERRUPTORES SIMPLES, CORRENTE 10A, TENSÃO 250V, (10A-250V), COM PLACA 4"X4" DE DOIS (2) POSTOS, INCLUSIVE FORNECIMENTO, INSTALAÇÃO, SUPORTE, MÓDULO E PLACA | UND | 1 | 49.31 | 61.4 | 49.31 | 61.4
9.13.29 | SEINFRA-MG | ED-15742 | CONJUNTO DE TRÊS (3) INTERRUPTORES BIPOLAR SIMPLES, CORRENTE 10A, TENSÃO 250V, (10A-250V), COM PLACA 4"X2" DE TRÊS (3) POSTOS, INCLUSIVE FORNECIMENTO, INSTALAÇÃO, SUPORTE, MÓDULO E PLACA | UND | 1 | 97.23 | 121.07 | 97.23 | 121.07
9.13.30 | SEINFRA-MG | ED-17953 | ELETRODUTO FLEXÍVEL CORRUGADO, PVC, ANTI-CHAMA, DN32MM (1"), , (LAJE) | M | 284.7 | 6.75 | 8.41 | 1921.73 | 2394.33
9.13.31 | SEINFRA-MG | ED-49415 | ELETRODUTO FLEXÍVEL CORRUGADO, PVC, ANTI-CHAMA, DN 32MM (1"), APLICADO EM ALVENARIA | M | 79.95 | 12.49 | 15.55 | 998.58 | 1243.22
9.13.32 | SEINFRA-MG | ED-49296 | DUTO CORRUGADO EM PEAD (POLIETILENO DE ALTA DENSIDADE) , PARA PROTEÇÃO DE CABOS SUBTERRÂNEOS DN 50 MM (2") | M | 40 | 29.92 | 37.26 | 1196.8 | 1490.4
9.13.33 | SEINFRA-MG | ED-7251 | ELETRODUTO FLEXÍVEL, EM AÇO GALVANIZADO, REVESTIDO EXTERNAMENTE COM PVC PRETO (1.1/2"), INCLUSIVE CONEXÕES, SUPORTES E FIXAÇÃO (circuito A/A1) | M | 6 | 29.89 | 37.22 | 179.34 | 223.32
9.13.34 | SEINFRA-MG | ED-49298 | DUTO CORRUGADO EM PEAD (POLIETILENO DE ALTA DENSIDADE), PARA PROTEÇÃO DE CABOS SUBTERRÂNEOS DN 100 MM (4") | M | 81 | 64.41 | 80.2 | 5217.21 | 6496.2
9.13.35 | COMP | 12 | CABO DE COBRE FLEXÍVEL, SEÇÃO 0,5 MM2 | M | 299.57 | 2.5 | 3.11 | 748.93 | 931.66
9.13.36 | SEINFRA-MG | ED-48946 | CABO DE COBRE FLEXÍVEL, CLASSE 5, ISOLAMENTO TIPO LSHF/ ATOX, NÃO HALOGENADO, ANTICHAMA, TERMOPLÁSTICO, UNIPOLAR, SEÇÃO 1,5 MM2, 70°C, 450/750V | M | 158.4 | 2.74 | 3.41 | 434.02 | 540.14
9.13.37 | SEINFRA-MG | ED-48951 | CABO DE COBRE FLEXÍVEL, CLASSE 5, ISOLAMENTO TIPO LSHF/ATOX, NÃO HALOGENADO, ANTICHAMA, TERMOPLÁSTICO, UNIPOLAR, SEÇÃO 2,5 MM2, 70°C, 450/750V | M | 159.9 | 4.15 | 5.17 | 663.59 | 826.68
9.13.38 | SEINFRA-MG | ED-48995 | CABO DE COBRE FLEXÍVEL, CLASSE 5, ISOLAMENTO TIPO EPR/HEPR, NÃO HALOGENADO, ANTICHAMA, TERMOFIXO, UNIPOLAR, SEÇÃO 6 MM2, 90°C, 0,6/1KV | M | 677.6 | 9.07 | 11.29 | 6145.83 | 7650.1
9.13.39 | SEINFRA-MG | ED-48956 | CABO DE COBRE FLEXÍVEL, CLASSE 5, ISOLAMENTO TIPO LSHF/ATOX, NÃO HALOGENADO, ANTICHAMA, TERMOPLÁSTICO, UNIPOLAR, SEÇÃO 4 MM2, 70°C, 450/750V | M | 568.8 | 5.46 | 6.8 | 3105.65 | 3867.84
9.13.40 | SEINFRA-MG | ED-49007 | CABO DE COBRE FLEXÍVEL, CLASSE 5, ISOLAMENTO TIPO EPR/HEPR, NÃO HALOGENADO, ANTICHAMA, TERMOFIXO, UNIPOLAR, SEÇÃO 35 MM2, 90°C, 0,6/1KV | M | 81 | 39.11 | 48.7 | 3167.91 | 3944.7
9.13.41 | SEINFRA-MG | ED-49013 | CABO DE COBRE FLEXÍVEL, CLASSE 5, ISOLAMENTO TIPO EPR/HEPR, NÃO HALOGENADO, ANTICHAMA, TERMOFIXO, UNIPOLAR, SEÇÃO 70 MM2, 90°C, 0,6/1KV | M | 324 | 76.37 | 95.1 | 24743.88 | 30812.4
9.13.42 | SEINFRA-MG | ED-51111 | ESCAVAÇÃO MECÂNICA DE VALAS COM PROFUNDIDADE MENOR OU IGUAL A 1,5M, INCLUSIVE DESCARGA LATERAL, EXCLUSIVE CARGA, TRANSPORTE E DESCARGA (ESGOTO E ÁGUA FRIA) | M3 | 23.6 | 9.35 | 11.64 | 220.66 | 274.7
9.13.43 | SEINFRA-MG | ED-51121 | REATERRO MANUAL DE VALA, INCLUSIVE ESPALHAMENTO E COMPACTAÇÃO MECANIZADA COM PLACA VIBRATÓRIA (ESGOTO E ÁGUA FRIA) | M3 | 23.6 | 45.75 | 56.97 | 1079.7 | 1344.49
10 | SISTEMA HIDROSSANITÁRIO E DE DRENAGEM PLUVIAL (CAPTAÇÃO, TRATAMENTO, CONDUÇÃO E DESTINAÇÃO) | [6 empty] | 89912.21 | 111958.47
10.1 | ESGOTO SANITÁRIO | [6 empty] | 72754.42 | 90592.94
10.1.1 | SEINFRA-MG | ED-50029 | FORNECIMENTO E ASSENTAMENTO DE TUBO PVC RÍGIDO, ESGOTO, PBV - SÉRIE NORMAL, DN 100 MM (4"), INCLUSIVE CONEXÕES | M | 170.61 | 40.91 | 50.94 | 6979.66 | 8690.87
10.1.2 | SEINFRA-MG | ED-50030 | FORNECIMENTO E ASSENTAMENTO DE TUBO PVC RÍGIDO, ESGOTO, PBV - SÉRIE NORMAL, DN 150 MM (6"), INCLUSIVE CONEXÕES | M | 108.79 | 63.26 | 78.77 | 6882.06 | 8569.39
10.1.3 | SEINFRA-MG | ED-50027 | FORNECIMENTO E ASSENTAMENTO DE TUBO PVC RÍGIDO, ESGOTO, PBV - SÉRIE NORMAL, DN 50 MM (2"), INCLUSIVE CONEXÕES | M | 12.61 | 29.05 | 36.17 | 366.32 | 456.1
10.1.4 | SEINFRA-MG | ED-50028 | FORNECIMENTO E ASSENTAMENTO DE TUBO PVC RÍGIDO, ESGOTO, PBV - SÉRIE NORMAL, DN 75 MM (3"), INCLUSIVE CONEXÕES | M | 43.84 | 39.36 | 49.01 | 1725.54 | 2148.6
10.1.5 | SEINFRA-MG | ED-49876 | CAIXA DE ESGOTO DE INSPEÇÃO/PASSAGEM EM ALVENARIA (40X40X100CM), REVESTIMENTO EM ARGAMASSA COM ADITIVO IMPERMEABILIZANTE, COM TAMPA DE CONCRETO, INCLUSIVE ESCAVAÇÃO, REATERRO E TRANSPORTE COM RETIRADA DO MATERIAL ESCAVADO (EM CAÇAMBA) (PROFUNDIDADE PODE SOFRER VARIAÇÕES CONFORME NECESSIDADE IN LOCO) | UND | 7 | 544.47 | 677.97 | 3811.29 | 4745.79
10.1.6 | SEINFRA-MG | ED-49957 | RALO SIFONADO PVC CILINDRICO 100 X 70 X 40 MM COM GRELHA QUADRADA | UND | 12 | 32.7 | 40.72 | 392.4 | 488.64
10.1.7 | SEINFRA-MG | ED-49939 | CAIXA DE GORDURA SIMPLES (CGS), CIRCULAR, EM CONCRETO PRÉ-MOLDADO, CAPACIDADE DE 31L, INCLUSIVE ESCAVAÇÃO, REATERRO, TRANSPORTE E RETIRADA DO MATERIAL ESCAVADO (EM CAÇAMBA) | UND | 1 | 181.91 | 226.51 | 181.91 | 226.51 | 69800
10.1.8 | COMP | 13 | RALO COM GRELHA INOX, EM ALVENARIA (30X30XVAR) REVESTIMENTO EM ARGAMASSA COM ADITIVO IMPERMEABILIZANTE - (PROFUNDIDADE VARIÁVEL) | UND | 19 | 221.38 | 275.66 | 4206.22 | 5237.54
10.1.9 | COMP | 14 | CANALETA EM PERFIL CARTOLA CHAPA 14 COM GRELHA EM AÇO INOX L=10CM (CONFORME PROJETO), INCLUSIVE PINTURA ESMALTE DE FUNDO (1 DEMÃO) E DE ACABAMENTO (2 DEMÃOS ) - FORNECIMENTO E INSTALAÇÃO | M | 131.13 | 293.65 | 365.65 | 38506.32 | 47947.68
10.1.10 | COMP | 15 | CAIXA SEPARADORA DE ÁGUA E ÓLEO EM CONCRETO MOLDADO IN LOCO, COM ESCAVAÇÃO, APILOAMENTO, FORMA, ARMAÇÃO EM AÇO CA-50/60 E PISO C/ TELA Q-138, CONCRETO FCK 25 MPa COM ADITIVO IMPERMEABILIZANTE, PINTURA INTERNA C/ EMULSÃO ASFÁLTICA DUAS (2) DEMÃOS, TUBULAÇÕES EM PVC E ALÇAPÃO METÁLICO - FORNECIMENTO E INSTAÇÃO CONFORME PROJETO | UND | 1 | 9562.06 | 11906.68 | 9562.06 | 11906.68
10.1.11 | SEINFRA-MG | ED-8845 | FORNECIMENTO E ASSENTAMENTO DE TUBO PVC RÍGIDO, VENTILAÇÃO, PBV - SÉRIE NORMAL, DN 50 MM (2"), INCLUSIVE CONEXÕES | M | 6 | 23.44 | 29.19 | 140.64 | 175.14
10.2 | ÁGUA FRIA | [6 empty] | 17157.79 | 21365.53
10.2.1 | SEINFRA-MG | ED-50019 | FORNECIMENTO E ASSENTAMENTO DE TUBO PVC RÍGIDO SOLDÁVEL, ÁGUA FRIA, DN 25 MM (3/4") , INCLUSIVE CONEXÕES | M | 135.42 | 23.28 | 28.99 | 3152.58 | 3925.83
10.2.2 | SEINFRA-MG | ED-50020 | SOLDÁVEL, ÁGUA FRIA, DN 25 MM (3/4") , INCLUSIVE CONEXÕES | M | 119.7 | 30 | 37.36 | 3591 | 4471.99
10.2.3 | SEINFRA-MG | ED-50022 | FORNECIMENTO E ASSENTAMENTO DE TUBO PVC RÍGIDO SOLDÁVEL, ÁGUA FRIA, DN 50 MM (1.1/2"), INCLUSIVE CONEXÕES | M | 46.92 | 35.48 | 44.18 | 1664.72 | 2072.93
10.2.4 | SEINFRA-MG | ED-50024 | FORNECIMENTO E ASSENTAMENTO DE TUBO PVC RÍGIDO SOLDÁVEL, ÁGUA FRIA, DN 75 MM (2.1/2"), INCLUSIVE CONEXÕES | M | 12 | 78.43 | 97.66 | 941.16 | 1171.92
10.2.5 | SEINFRA-MG | ED-29762 | CAIXA D'ÁGUA DE POLIETILENO, CAPACIDADE DE 310L, INCLUSIVETAMPA, TORNEIRA DE BOIA, EXTRAVASOR, TUBO DE LIMPEZA EACESSÓRIOS, EXCLUSIVE TUBULAÇÃO DE ENTRADA/SAÍDA DEÁGUA | UND | 1 | 676.45 | 842.32 | 676.45 | 842.32
10.2.6 | SEINFRA-MG | ED-49935 | CAIXA D'ÁGUA DE POLIETILENO, CAPACIDADE DE 500L, INCLUSIVE TAMPA, TORNEIRA DE BOIA, EXTRAVASOR, TUBO DE LIMPEZA E ACESSÓRIOS, EXCLUSIVE TUBULAÇÃO DE ENTRADA/SAÍDA DE ÁGUA | UND | 2 | 763.05 | 950.15 | 1526.1 | 1900.3
10.2.7 | SEINFRA-MG | ED-49966 | REGISTRO DE PRESSÃO, TIPO BASE, ROSCÁVEL 3/4" (PARA TUBO SOLDÁVEL OU PPR DN 25MM/CPVC DN 22MM), INCLUSIVE ACABAMENTO (PADRÃO POPULAR) E CANOPLA CROMADOS (CHUVEIROS) | UND | 5 | 85.61 | 106.6 | 428.05 | 533
10.2.8 | SEINFRA-MG | ED-49982 | REGISTRO DE GAVETA, TIPO BRUTO, ROSCÁVEL 2.1/2" (PARA TUBO SOLDÁVEL OU PPR DN 75MM/CPVC DN 73MM), INCLUSIVE VOLANTE PARA ACIONAMENTO | UND | 2 | 370.72 | 461.62 | 741.44 | 923.24
10.2.10 | SEINFRA-MG | ED-49974 | REGISTRO DE GAVETA, TIPO BRUTO, ROSCÁVEL 1" (PARA TUBO SOLDÁVEL OU PPR DN 32MM/CPVC DN 28MM), INCLUSIVE VOLANTE PARA ACIONAMENTO | UND | 2 | 80.09 | 99.73 | 160.18 | 199.46
10.2.11 | SEINFRA-MG | ED-50323 | TORNEIRA METÁLICA PARA IRRIGAÇÃO/JARDIM, ACABAMENTO CROMADO, APLICAÇÃO DE PAREDE | UND | 13 | 53.44 | 66.54 | 694.72 | 865.02
10.2.12 | SEINFRA-MG | ED-51111 | ESCAVAÇÃO MECÂNICA DE VALAS COM PROFUNDIDADE MENOR OU IGUAL A 1,5M, INCLUSIVE DESCARGA LATERAL, EXCLUSIVE CARGA, TRANSPORTE E DESCARGA (ESGOTO E ÁGUA FRIA) | M3 | 18.14 | 9.35 | 11.64 | 169.61 | 211.15
10.2.13 | SEINFRA-MG | ED-51121 | REATERRO MANUAL DE VALA, INCLUSIVE ESPALHAMENTO E COMPACTAÇÃO MECANIZADA COM PLACA VIBRATÓRIA (ESGOTO E ÁGUA FRIA) | M3 | 18.14 | 45.75 | 56.97 | 829.91 | 1033.44
10.2.14 | COMP | 16 | SUPORTE/BASE PARA CAIXA D'ÁGUA ATE 1000l - CONCRETO PRÉ-MOLDADO - FORNECIMENTO E INSTALAÇÃO | UND | 3 | 776.4 | 966.77 | 2329.2 | 2900.31
10.2.15 | SINAPI | 95644 | KIT CAVALETE PARA MEDIÇÃO DE ÁGUA - ENTRADA INDIVIDUALIZADA, EM PVC 32 MM (1"), PARA 1 MEDIDOR - FORNECIMENTO E INSTALAÇÃO (EXCLUSIVE HIDRÔMETRO). AF_03/2024 | UND | 1 | 252.67 | 314.62 | 252.67 | 314.62
11 | INSTALAÇÕES ELÉTRICAS GERAIS E SPDA | [6 empty] | 84555.49 | 105287.64
11.1 | SPDA | [6 empty] | 65187.68 | 81170.18
11.1.1 | SEINFRA-MG | ED-49135 | CABO DE COBRE NU # 35 MM2, ENTERRADO, EXCLUSIVE ESCAVAÇÃO E REATERRO | M | 355.41 | 40.35 | 50.24 | 14340.79 | 17855.8
11.1.2 | SEINFRA-MG | ED-49136 | CABO DE COBRE NU # 50 MM2, ENTERRADO, EXCLUSIVE ESCAVAÇÃO E REATERRO | M | 283.1 | 55.97 | 69.69 | 15845.11 | 19729.24
11.1.3 | SEINFRA-MG | ED-34449 | TERMINAL DE COMPRESSÃO DE 1 FURO PARA CABO DE 50MM2 | UND | 20 | 9.54 | 11.88 | 190.8 | 237.6
11.1.4 | SEINFRA-MG | ED-34448 | TERMINAL DE COMPRESSÃO DE 1 FURO PARA CABO DE 35MM2 | UND | 20 | 7.25 | 9.03 | 145 | 180.6
11.1.5 | SEINFRA-MG | ED-51017 | ATERRAMENTO COMPLETO PARA PARA-RAIOS, COM HASTE DE COBRE DE ALTA CAMADA, TIPO COPPERWELD, DIÂMETRO DE 3/4", COMPRIMENTO DE 240CM, EXCLUSIVE CABO, INCLUSIVE CAIXA DE INSPEÇÃO COM TAMPA EM FERRO FUNDIDO E GRAMPO PARA HASTE | UND | 20 | 1149.1 | 1430.86 | 22982 | 28617.2
11.1.6 | SEINFRA-MG | ED-51111 | ESCAVAÇÃO MECÂNICA DE VALAS COM PROFUNDIDADE MENOR OU IGUAL A 1,5M, INCLUSIVE DESCARGA LATERAL, EXCLUSIVE CARGA, TRANSPORTE E DESCARGA | M3 | 55.2 | 9.35 | 11.64 | 516.12 | 642.53
11.1.7 | SEINFRA-MG | ED-51121 | REATERRO MANUAL DE VALA, INCLUSIVE ESPALHAMENTO E COMPACTAÇÃO MECANIZADA COM PLACA VIBRATÓRIA | M3 | 55.2 | 45.75 | 56.97 | 2525.4 | 3144.74
11.1.8 | SINAPI | 98463 | SUPORTE ISOLADOR PARA FIXAÇÃO DA CORDOALHA | UND | 237 | 25.64 | 31.93 | 6076.68 | 7567.41
11.1.9 | SINAPI | 104746 | MINI CAPTOR PARA SPDA - FORNECIMENTO E INSTALAÇÃO. AF_08/2023 | UND | 24 | 26.33 | 32.79 | 631.92 | 786.96
11.1.10 | SINAPI | 96987 | BASE METÁLICA PARA MASTRO 1 ½" PARA SPDA - FORNECIMENTO E INSTALAÇÃO. AF_08/2023 | UND | 1 | 119.94 | 149.35 | 119.94 | 149.35
11.1.11 | SINAPI | 96988 | MASTRO 1 ½", COM 3 METROS, PARA SPDA - FORNECIMENTO E INSTALAÇÃO. AF_08/2023 | UND | 1 | 152.92 | 190.42 | 152.92 | 190.42
11.1.12 | SINAPI | 96989 | CAPTOR TIPO FRANKLIN PARA SPDA - FORNECIMENTO E INSTALAÇÃO. AF_08/2023 | UND | 1 | 127.99 | 159.37 | 127.99 | 159.37
11.1.13 | SINAPI | 96984 | ELETRODUTO PVC RÍGIDO, DIÂMETRO 40MM, COM 3 METROS, PARA SPDA - FORNECIMENTO E INSTALAÇÃO. AF_08/2023 | UND | 17 | 60.59 | 75.45 | 1030.03 | 1282.65
11.1.14 | SEINFRA-CE | C4853 | CAIXA DE EQUIPOTENCIALIZAÇÃO DE TERRA COM BARRAMENTO (BEP) | UND | 1 | 502.98 | 626.31 | 502.98 | 626.31
11.2 | POSTE DE ILUMINAÇÃO | [6 empty] | 9414.99 | 11724.27 | 11723.55
11.2.1 | SINAPI | 100620 | POSTE DE AÇO CONICO, FLANGEADO, H=9M, INCLUSIVE LUMINÁRIA, SEM LÂMPADA - FORNECIMENTO E INSTALACAO. AF_11/2019 | UND | 2 | 2548.94 | 3173.94 | 5097.88 | 6347.88
11.2.2 | SEINFRA-MG | ED-34475 | DISJUNTOR BIPOLAR TIPO DIN, CORRENTE NOMINAL DE 20A, FORNECIMENTO E INSTALAÇÃO, INCLUSIVE TERMINAL ILHÓS | UND | 2 | 45.68 | 56.88 | 91.36 | 113.76
11.2.3 | SEINFRA-MG | ED-48951 | CABO DE COBRE FLEXÍVEL, CLASSE 5, ISOLAMENTO TIPO LSHF/ATOX, NÃO HALOGENADO, ANTICHAMA, TERMOPLÁSTICO, UNIPOLAR, SEÇÃO 2,5 MM2, 70°C, 450/750V | M | 370.8 | 4.15 | 5.17 | 1538.82 | 1917.04
11.2.4 | SEINFRA-MG | ED-4155 | DUTO CORRUGADO EM PEAD (POLIETILENO DE ALTA DENSIDADE) , PARA PROTEÇÃO DE CABOS SUBTERRÂNEOS DN 30 MM (1.1/4") | M | 42.6 | 27.75 | 34.55 | 1182.15 | 1471.83
11.2.5 | COMP | 1 | FORNECIMENTO E INSTALAÇÃO DE REFLETOR DE LED 200W | UND | 8 | 175.61 | 218.67 | 1404.88 | 1749.36
11.2.6 | SEINFRA-MG | ED-49524 | RELÉ FOTOELÉTRICO, TENSÃO 220V COM CAPACIDADE DE CARGA 1800VA, INCLUSIVE BASE E INSTALAÇÃO | UND | 2 | 49.95 | 62.2 | 99.9 | 124.4
11.3 | QGBT E PADRÃO DE ENTRADA | [6 empty] | 9952.82 | 12393.19 | 12393.25
11.3.1 | SEINFRA-MG | ED-14201 | QUADRO DE DISTRIBUIÇÃO DE EMBUTIR EM CHAPA, PARA 56 DISJUNTORES DIN, INCLUSIVE BARRAMENTOS NEUTRO/TERRA E BARRAMENTO TRIFÁSICO DE 225A | UND | 1 | 1429.77 | 1780.35 | 1429.77 | 1780.35
11.3.2 | SEINFRA-MG | ED-34504 | DISJUNTOR TRIPOLAR TIPO CAIXA MOLDADA, CORRENTE NOMINAL DE 200A, FORNECIMENTO E INSTALAÇÃO, INCLUSIVE TERMINAL DE COMPRESSÃO | UND | 1 | 445.74 | 555.04 | 445.74 | 555.04
11.3.3 | SEINFRA-MG | ED-34500 | DISJUNTOR TRIPOLAR TIPO CAIXA MOLDADA, CORRENTE NOMINAL DE 125A, FORNECIMENTO E INSTALAÇÃO, INCLUSIVE TERMINAL DE COMPRESSÃO | UND | 1 | 443.41 | 552.13 | 443.41 | 552.13
11.3.4 | SEINFRA-MG | ED-34492 | DISJUNTOR TRIPOLAR TIPO DIN, CORRENTE NOMINAL DE 50A, FORNECIMENTO E INSTALAÇÃO, INCLUSIVE TERMINAL ILHÓS | UND | 1 | 76.21 | 94.9 | 76.21 | 94.9
11.3.5 | SEINFRA-MG | ED-34479 | DISJUNTOR BIPOLAR TIPO DIN, CORRENTE NOMINAL DE 50A, FORNECIMENTO E INSTALAÇÃO, INCLUSIVE TERMINAL ILHÓS | UND | 1 | 39.55 | 49.25 | 39.55 | 49.25
11.3.6 | SEINFRA-MG | ED-49208 | CAIXA PARA MEDIÇÃO, TIPO CM-6, DIMENSÕES CONFORME PADRÃO CEMIG, EXCLUSIVE DISJUNTOR, INCLUSIVE INSTALAÇÃO | UND | 1 | 2803.08 | 3490.4 | 2803.08 | 3490.4
11.3.7 | SEINFRA-MG | ED-16602 | DISPOSITIVO DE PROTEÇÃO CONTRA SURTOS (DPS) | UND | 4 | 101.29 | 126.13 | 405.16 | 504.52
11.3.8 | SEINFRA-MG | ED-49016 | CABO DE COBRE FLEXÍVEL, CLASSE 5, ISOLAMENTO TIPO EPR/ HEPR, NÃO HALOGENADO, ANTICHAMA, TERMOFIXO, UNIPOLAR, SEÇÃO 95 MM2, 90°C, 0,6/1KV | M | 40 | 97.97 | 121.99 | 3918.8 | 4879.6
11.3.9 | SEINFRA-MG | ED-49007 | CABO DE COBRE FLEXÍVEL, CLASSE 5, ISOLAMENTO TIPO EPR/ HEPR, NÃO HALOGENADO, ANTICHAMA, TERMOFIXO, UNIPOLAR, SEÇÃO 35 MM2, 90°C, 0,6/1KV | M | 10 | 39.11 | 48.7 | 391.1 | 487
12 | ADMINISTRAÇÃO DE OBRAS | [6 empty] | 104769.2 | 130459.28 | 130458.61
12.1 | SEINFRA-MG | ED-21776 | ENCARREGADO GERAL DE OBRAS COM ENCARGOS COMPLEMENTARES | MÊS | 8 | 9353.59 | 11647.09 | 74828.72 | 93176.72
12.2 | SINAPI | 100309 | TÉCNICO EM SEGURANÇA DO TRABALHO COM ENCARGOS COMPLEMENTARES | H | 192 | 38.3 | 47.69 | 7353.6 | 9156.48
12.3 | SINAPI | 90777 | ENGENHEIRO CIVIL DE OBRA JUNIOR COM ENCARGOS COMPLEMENTARES | H | 192 | 117.64 | 146.49 | 22586.88 | 28126.08
13 | SERVIÇOS/EQUIPAMENTOS COMPLEMENTARES | [6 empty] | 10679.44 | 13295.88 | 13298.04
13.1 | SEINFRA-MG | ED-50193 | EXTINTOR DE INCÊNDIO TIPO PÓ QUÍMICO 2-A:20-B:C, CAPACIDADE 6 KG | UND | 8 | 258.98 | 322.48 | 2071.84 | 2579.84
13.2 | COMP | 17 | PLACA FOTOLUMINESCENTE PARA SINALIZAÇÃO DE EMERGÊNCIA, TIPO "VARIAVEL", DIMENSÃO DA BASE VAR, INCLUSIVE FIXAÇÃO | UND | 22 | 18.8 | 23.41 | 413.6 | 515.02
13.3 | SEINFRA-MG | ED-50586 | PISO PODOTÁTIL DE CONCRETO, ALERTA OU DIRECIONAL, APLICADO EM PISO (40X40)CM COM JUNTA SECA, COR VERMELHO/AMARELO, INCLUSIVE ASSENTAMENTO COM ARGAMASSA INDUSTRIALIZADA | M2 | 6 | 133.72 | 166.51 | 802.32 | 999.06
13.4 | SEINFRA-MG | ED-50635 | PLACA DE ALUMÍNIO FUNDIDO, DIMENSÃO (85X50)CM, PARA INAUGURAÇÃO, INCLUSIVE FIXAÇÃO | UND | 1 | 1713.62 | 2133.8 | 1713.62 | 2133.8
13.5 | SEINFRA-MG | ED-50266 | LIMPEZA FINAL PARA ENTREGA DA OBRA | M2 | 735.5 | 7.72 | 9.61 | 5678.06 | 7068.16
VALOR TOTAL | [7 empty] | 1639846.53 | 2041988.97
PLANILHAS REFERÊNCIA |  |  | SEINFRA-MG 01/2025 | Declaro para os devidos fins, que os itens novos apresentados neste Orçamento Discriminativo estão com os quantitativos compatíveis com os projetos e especificações técnicas. Os custos unitários foram baseados nas planilhas com desoneração SINAPI 05/2025 e na Planilha Referencial de Preços Unitários para Obras de Edificação e Infraestrutura da SEINFRA-MG para a Região Central 01/2025. Em caso de itens não presentes em ambas as planilhas, houve o levantamento de preço através de cotação de mercado ou em planilhas referencias.
SINAPI 05/2025

## CRONOGRAMA
CRONOGRAMA FÍSICO-FINANCEIRO
OBRA: | PROJETO DA CONSTRUÇÃO DO GALPÃO DOS CATADORES DE LIXO RECICLADO | [14 empty] | DATA:23/06/2025
LOCAL: | Rua Antônio Lima, S/N, Bela Vista, Papagaios - MG | [14 empty] | 2041988.97
ITEM | ETAPAS/DESCRIÇÃO | FÍSICO/ FINANCEIRO | TOTAL ETAPAS | MÊS 1 | MÊS 2 |  | MÊS 3 | MÊS 4 |  | MÊS 5 |  | MÊS 6 |  | MÊS 7 |  | MÊS 8 |  | prova
1 | SERVIÇOS PRELIMINARES | Físico % | 0.556% | 54.32% | [11 empty] | 45.68% |  | 100%
|  | Financeiro | 11344.51 | 6161.84 | [11 empty] | 5182.67 |  | 11344.51
2 | CANTEIRO DE OBRAS | Físico % | 1.083% | 33.33% | 33.33% |  | 33.33% | [10 empty] | 99.99%
|  | Financeiro | 22112.56 | 7370.85 | 7370.85 |  | 7370.85 | [10 empty] | 22112.55
3 | PROTEÇÃO E TAPUME | Físico % | 0.465% | 12.5% | 12.5% |  | 12.5% | 12.5% |  | 12.5% |  | 12.5% |  | 12.5% |  | 12.5% |  | 100%
|  | Financeiro | 9499.6 | 1187.45 | 1187.45 | 0 | 1187.45 | 1187.45 | 0 | 1187.45 | 0 | 1187.45 | 0 | 1187.45 | 0 | 1187.45 | 0 | 9499.6
4 | MURO PERIMETRAL | Físico % | 6.255% |  |  |  | 25% | 50% |  | 25% | [7 empty] | 100%
|  | Financeiro | 127733.17 |  |  |  | 31933.293 | 63866.585 |  | 31933.293 | [7 empty] | 127733.171
5 | PAVIMENTAÇÃO | Físico % | 10.01% | 15.28% | 12.1% |  | 12.1% | 12.1% |  | 12.1% |  | 12.1% |  | 12.1% |  | 12.12% |  | 100%
|  | Financeiro | 204479.77 | 31245.67 | 24747.729 |  | 24747.729 | 24747.729 |  | 24747.729 |  | 24747.729 |  | 24747.729 |  | 24747.729 |  | 204479.773
6 | JARDINAGEM | Físico % | 1.345% | [6 empty] | 100% | [7 empty] | 100%
|  | Financeiro | 27464.3 | [6 empty] | 27464.3 | [7 empty] | 27464.3
7 | ANDAIME | Físico % | 1.325% |  | 25% |  | 25% | 25% |  | 25% | [7 empty] | 100%
|  | Financeiro | 27066.16 |  | 6766.54 |  | 6766.54 | 6766.54 |  | 6766.54 | [7 empty] | 27066.16
8 | PORTARIA/DORMITÓRIO | Físico % | 5.923% | 25% | 50% |  | 25% | [10 empty] | 100%
|  | Financeiro | 120949.02 | 30237.26 | 60474.51 |  | 30237.26 | [10 empty] | 120949.03
9 | GALPÃO | Físico % | 55.35% | 5% | 5% |  | 20% | 20% |  | 15% |  | 15% |  | 10% |  | 10% |  | 100%
|  | Financeiro | 1130338.61 | 56516.93 | 56516.931 |  | 226067.722 | 226067.722 |  | 169550.792 |  | 169550.792 |  | 113033.861 |  | 113033.861 |  | 1130338.611
10 | SISTEMA HIDROSSANITÁRIO E DE DRENAGEM PLUVIAL (CAPTAÇÃO, TRATAMENTO, CONDUÇÃO E DESTINAÇÃO) | Físico % | 5.483% |  |  |  | 25% | 25% |  | 25% |  | 25% | [5 empty] | 100%
|  | Financeiro | 111958.47 |  |  |  | 27989.618 | 27989.618 |  | 27989.618 |  | 27989.618 | [5 empty] | 111958.472
11 | INSTALAÇÕES ELÉTRICAS GERAIS E SPDA | Físico % | 5.156% |  |  |  | 10% | 25% |  | 25% |  | 25% |  | 15% |  |  |  | 100%
|  | Financeiro | 105287.64 |  |  |  | 10528.764 | 26321.91 |  | 26321.91 |  | 26321.91 |  | 15793.146 |  | 0 |  | 105287.64
12 | ADMINISTRAÇÃO DE OBRAS | Físico % | 6.389% | 6.84% | 8.07% |  | 19.14% | 19.76% |  | 16.53% |  | 13.2% |  | 8.2% |  | 8.25% |  | 99.99%
|  | Financeiro | 130459.28 | 8923.41 | 10528.064 |  | 24969.906 | 25778.754 |  | 21564.919 |  | 17220.625 |  | 10697.661 |  | 10762.891 |  | 130446.23
13 | SERVIÇOS/EQUIPAMENTOS COMPLEMENTARES | Físico % | 0.651% | [12 empty] | 100% |  | 100%
|  | Financeiro | 13295.88 | [12 empty] | 13295.88 |  | 13295.88
TOTAL |  | Físico % | 100% | 6.94% | 8.21% |  | 19.19% | 19.72% |  | 16.53% |  | 13.08% |  | 8.1% |  | 8.24% |  | 100%
|  | Financeiro | 2041988.97 | 141643.41 | 167592.07 |  | 391799.13 | 402726.31 |  | 337526.55 |  | 267018.12 |  | 165459.85 |  | 168210.48 |  | 2041975.92
RT.
2041975.92
SIMÃO HENRIQUE R. FRÓIS
ENGº CIVIL CREA MG 226.457/D

## MEMORIA DE CALC
MEMORIAL DE CÁLCULO
CONTRATANTE: PREFEITURA MUNICIPAL DE PAPAGAIOS - MG |  |  |  | Termo de Contrato n°: | EMPRESA RESPONSÁVEL PELA FISCALIZAÇÃO
FISCALIZAÇÃO INTERNA
CONTRATADA: _______________________________________________________________________________ |  |  |  | DATA:23/06/2025
OBRA: | PROJETO DA CONSTRUÇÃO DO GALPÃO DOS CATADORES DE LIXO RECICLADO |  |  | RESPONSÁVEL TÉCNICO PELO ORÇAMENTO : SIMÃO HENRIQUE R. FRÓIS CREA-MG 226.457/D & SORAYA CAMPOS FERNANDES - CAU A3100197
DESCRIÇÃO: | CONSTRUÇÃO DE GALPÃO
ITEM | FONTE | CÓDIGO | DESCRIÇÃO | DIMENSIONAMENTO |  | UNIDADE DE MEDIDA | QUANTIDADE TOTAL
VALOR SEM BDI
1 | SERVIÇOS PRELIMINARES
1.1 | SEINFRA-MG | ED-16660 | FORNECIMENTO E COLOCAÇÃO DE PLACA DE OBRA EM CHAPA GALVANIZADA #26, ESP. 0,45 MM, PLOTADA COM ADESIVO VINÍLICO, AFIXADA COM REBITES 4,8X40 MM, EM ESTRUTURA METÁLICA DE METALON 20X20 MM, ESP. 1,25 MM, INCLUSIVE SUPORTE EM EUCALIPTO AUTOCLAVADO PINTADO COM TINTA PVA DUAS (2) DEMÃOS | =2x1,5 |  | M2 | 3 | 262.12
1.2 | SEINFRA-MG | ED-50392 | MOBILIZAÇÃO E DESMOBILIZAÇÃO DE OBRA EM CENTRO URBANO OU REGIÃO LIMÍTROFE COM VALOR ATÉ 1.000.000,00 |  |  | % | 0.5%
2 | CANTEIRO DE OBRAS
2.1 | SEINFRA-MG | ED-16350 | LOCAÇÃO DE CONTAINER COM ISOLAMENTO TÉRMICO, TIPO 3, PARA DEPÓSITO/FERRAMENTARIA DE OBRA, COM MEDIDAS REFERENCIAIS DE (6) METROS COMPRIMENTO, (2,3) METROS LARGURA E (2,5) METROS ALTURA ÚTIL INTERNA, INCLUSIVE LIGAÇÕES ELÉTRICAS INTERNAS, EXCLUSIVE MOBILIZAÇÃO/DESMOBILIZAÇÃO E LIGAÇÕES PROVISÓRIAS EXTERNAS | =3 meses |  | MÊS | 3 | 802.02
2.2 | SEINFRA-MG | ED-16351 | LOCAÇÃO DE CONTAINER COM ISOLAMENTO TÉRMICO, TIPO 4, PARA REFEITÓRIO DE OBRA, COM MEDIDAS REFERENCIAIS DE (6) METROS COMPRIMENTO, (2,3) METROS LARGURA E (2,5) METROS ALTURA ÚTIL INTERNA, INCLUSIVE LIGAÇÕES ELÉTRICAS INTERNAS, EXCLUSIVE MOBILIZAÇÃO/DESMOBILIZAÇÃO E LIGAÇÕES PROVISÓRIAS EXTERNAS | =3 meses |  | MÊS | 3 | 1650.15
2.3 | SEINFRA-MG | ED-16359 | LIGAÇÕES PROVISÓRIAS PARA CONTAINER TIPO 4 (CORRESPONDENTE AO CÓDIGO ED-16351) |  |  | UND | 1 | 299.27
2.4 | SEINFRA-MG | ED-16354 | LOCAÇÃO DE CONTAINER COM ISOLAMENTO TÉRMICO, TIPO 7, PARA VESTIÁRIO DE OBRA COM QUATRO (4) CHUVEIROS, TRÊS (3) VASOS SANITÁRIOS, UM (1) MICTÓRIO E UM (1) LAVATÓRIO, COM MEDIDAS REFERENCIAIS DE (6) METROS COMPRIMENTO, (2,3) METROS LARGURA E (2,5) METROS ALTURA ÚTIL INTERNA, INCLUSIVE LIGAÇÕES ELÉTRICAS E HIDROSSANITÁRIAS INTERNAS, EXCLUSIVE MOBILIZAÇÃO/DESMOBILIZAÇÃO E LIGAÇÕES PROVISÓRIAS EXTERNAS | =3 meses |  | MÊS | 3 | 1194.66
2.5 | SEINFRA-MG | ED-16362 | LIGAÇÕES PROVISÓRIAS PARA CONTAINER TIPO 7 (CORRESPONDENTE AO CÓDIGO ED-16354) |  |  | UND | 1 | 898.28
2.6 | SEINFRA-MG | ED-5013 | MOBILIZAÇÃO E DESMOBILIZAÇÃO DE CONTAINER, INCLUSIVE CARGA, DESCARGA E TRANSPORTE EM CAMINHÃO CARROCERIA COM GUINDAUTO (MUNCK), EXCLUSIVE LOCAÇÃO DO CONTAINER |  |  | UND | 3 | 1534.32
2.7 | SEINFRA-MG | ED-50151 | LIGAÇÃO PROVISÓRIA COM ENTRADA DE ENERGIA AÉREA, PADRÃO CEMIG, CARGA INSTALADA DE 15,1KVA ATÉ 30KVA, TRIFÁSICO, COM SAÍDA SUBTERRÂNEA, INCLUSIVE POSTE, CAIXA PARA MEDIDOR, DISJUNTOR, BARRAMENTO, ATERRAMENTO E ACESSÓRIOS |  |  | UND | 1 | 1017.21
3 | PROTEÇÃO E TAPUME
3.1 | SEINFRA-MG | ED-14457 | PORTÃO PARA TAPUME FIXO DE PROTEÇÃO COM FECHAMENTO DE OBRA EM TELHA METÁLICA GALVANIZADA, TIPO TRAPEZOIDAL ESP. 0,5MM, COM MÓDULO NA DIMENSÃO DE (300X220)CM, EXCLUSIVE PINTURA ESMALTE | =4*2 |  | M2 | 8.8 | 144.31
3.2 | SEINFRA-MG | ED-29823 | TAPUME FIXO DE PROTEÇÃO PARA FECHAMENTO DE OBRA EM TELHA METÁLICA GALVANIZADA, TIPO TRAPEZOIDAL, ESP. 0,5MM, COM MÓDULO NA DIMENSÃO DE (300X220)CM, COM REAPROVEITAMENTO, EXCLUSIVE PINTURA ESMALTE, INCLUSIVE PONTALETE E FIXAÇÃO | =2,2*15 |  | M2 | 33 | 61.36
3.3 | SEINFRA-MG | ED-50163 | TAPUME DE PROTEÇÃO PARA TRANSEUNTE EM TELA DE POLIETILENO, COM MÓDULO NA DIMENSÃO DE (150X150)CM, INCLUSIVE PONTALETE COM BASE DE APOIO EM CONCRETO MAGRO, FORNECIMENTO E MOVIMENTAÇÃO | CONFORME PERIMETRO DA OBRA |  | M | 270 | 13.32
3.4 | SEINFRA-MG | ED-50157 | FITA ZEBRADA AMARELA PARA SINALIZAÇÃO ISOLAMENTO DE ÁREA, EXCLUSIVE SUPORTE PARA SUSTENTAÇÃO, INCLUSIVE FIXAÇÃO E FORNECIMENTO | QUANTIDADE ESTIPULADA |  | M | 250 | 2.95
4 | MURO PERIMETRAL
4.1 | SEINFRA-MG | ED-48213 | ALVENARIA DE BLOCO DE CONCRETO CHEIO COM ARMAÇÃO, EM CONCRETO COM FCK 15MPA , ESP. 14CM, PARA REVESTIMENTO, INCLUSIVE ARGAMASSA PARA ASSENTAMENTO (DETALHE D - CADERNO SEDS) | =28,24*2+(61,07+13,6+12,33+21,45+27,14+4,25+85,3)*1 |  | M2 | 281.62 | 222.56
4.2 | SEINFRA-MG | ED-48194 | ALVENARIA DE VEDAÇÃO COM BLOCO DE CONCRETO, ESP. 9CM, COM ACABAMENTO APARENTE, INCLUSIVE ARGAMASSA PARA ASSENTAMENTO | =(28,24+61,07+13,6+12,33+21,45+27,14+4,25+85,3)*2,5 |  | M2 | 633.45 | 62.99
5 | PAVIMENTAÇÃO
5.1 | SINAPI | 105559 | EXECUÇÃO E COMPACTAÇÃO DE CORPO DE ATERRO DE ATERRO (95% DE ENERGIA DO PROCTOR NORMAL) COM SOLO PREDOMINANTEMENTE ARGILOSO, EM CAMADAS COM ESPESSURA DE 20 CM - EXCLUSIVE ESCAVAÇÃO, CARGA E TRANSPORTE E SOLO. AF_09/2024 | =((417,16*0,5+(1311,24+355))*1,3)*0,95 |  | M3 | 2315.4 | 10.2
5.2 | SINAPI | 105560 | EXECUÇÃO E COMPACTAÇÃO DE CAMADA FINAL DE ATERRO (100% DE ENERGIA DO PROCTOR NORMAL) COM SOLO PREDOMINANTEMENTE ARGILOSO, EM CAMADAS COM ESPESSURA DE 20 CM - EXCLUSIVE ESCAVAÇÃO, CARGA E TRANSPORTE E SOLO. AF_09/2024 | =((417,16*0,5+(1311,24+355))*1,3)*0,05 |  | M3 | 121.86 | 12.13
5.3 | SINAPI | 92394 | EXECUÇÃO DE PAVIMENTO EM PISO INTERTRAVADO, COM BLOCO SEXTAVADO DE 25 X 25 CM, ESPESSURA 8 CM. AF_10/2022 | = conforme projeto 1295,70m² |  | M2 | 1295.7 | 101.01
5.4 | SINAPI | 94279 | ASSENTAMENTO DE GUIA (MEIO-FIO) | 133 |  | M | 133 | 61.96
6 | JARDINAGEM
6.1 | SINAPI | 103946 | PLANTIO DE GRAMA ESMERALDA, EM PLACAS. AF_07/2024 | = conforme projeto 120,00m² |  | M2 | 120 | 15.81
6.2 | COMP | 9 | PLANTIO DE MUDA DE EUCALIPTO CITRIODORA, INCLUINDO ESCAVAÇÃO MANUAL, FORNECIMENTO E PLANTIO DA MUDA, INSTALAÇÃO DE MANILHA DE CONCRETO DN 600MM PARA PROTEÇÃO DO PISO, E MANUTENÇÃO/CONSERVAÇÃO DA ESPÉCIE PELO PERÍODO DE EXECUÇÃO DA OBRA | conforme projeto 50 mudas |  | UND | 50 | 403.17
7 | ANDAIME
7.1 | SEINFRA-MG | ED-28533 | ANDAIME EM CAVALETE METÁLICO PARA FORRO OU SERVIÇO EM ALTURA INTERNO, COM CHAPA DE COMPENSADO E TÁBUA, COM REAPROVEITAMENTO, INCLUSIVE MONTAGEM/DESMONTAGEM E REMANEJAMENTO | =37+96 |  | M2 | 133 | 1.54
7.2 | SEINFRA-MG | ED-9075 | FORNECIMENTO DE ANDAIME METÁLICO PARA FACHADA (LOCAÇÃO), INCLUSIVE PISO METÁLICO E SAPATAS, EXCLUSIVE MONTAGEM E DESMONTAGEM | =127*7+27*3 |  | M2 | 970 | 13.5
7.3 | SEINFRA-MG | ED-48246 | MONTAGEM E DESMONTAGEM DE ANDAIME METÁLICO | 970 |  | M2 | 970 | 8.7
8 | PORTARIA/DORMITÓRIO
8.1 | SERVIÇOS PRIMORDIÁIS (PORTARIA/DORMITÓRIO)
8.1.1 | SEINFRA-MG | ED-51123 | REGULARIZAÇÃO MANUAL E COMPACTAÇÃO MECANIZADA DE TERRENO COM PLACA VIBRATÓRIA, EXCLUSIVE DESMATAMENTO, DESTOCAMENTO, LIMPEZA/ROÇADA DO TERRENO | conforme projeto 36,62m² |  | M2 | 36.62 | 5.49
8.1.2 | SEINFRA-MG | ED-17989 | LOCAÇÃO DE OBRA COM GABARITO DE TÁBUAS CORRIDAS PONTALETADAS A CADA 2,00M, REAPROVEITAMENTO (2X), INCLUSIVE ACOMPANHAMENTO DE EQUIPE TOPOGRÁFICA PARA MARCAÇÃO DE PONTO TOPOGRÁFICO | conforme projeto 33,2m |  | M | 33.2 | 51.8
8.2 | FUNDAÇÃO (PORTARIA/DORMITÓRIO)
8.2.1 | SEINFRA-MG | ED-29801 | PERFURAÇÃO MANUAL DE ESTACA TIPO BROCA A TRADO, INCLUSIVE AFASTAMENTO, EXCLUSIVE ARMAÇÃO, CONCRETO ESTRUTURAL, TRANSPORTE E RETIRADA DO MATERIAL ESCAVADO | =((3,14*0,25^2)/4)*6*7 |  | M3 | 2.06 | 232.76
8.2.2 | SEINFRA-MG | ED-51110 | ESCAVAÇÃO MANUAL DE TERRA | =(0,75*1,29+0,75*1,26+1,21*1,3+,75*,75*3+1,03*,75)*1 |  | M3 | 5.95 | 41.84
8.2.3 | SEINFRA-MG | ED-51093 | APILOAMENTO MANUAL EM FUNDO DE VALA COM SOQUETE, EXCLUSIVE ESCAVAÇÃO | =(0,75*1,29+0,75*1,26+1,21*1,3+0,75*0,75*3+1,03*0,75) |  | M2 | 5.95 | 24.08
8.2.4 | SEINFRA-MG | ED-49813 | LASTRO DE BRITA COM PEDRA BRITADA NÚMERO 2 E 3, INCLUSIVE ADENSAMENTO E APILOAMENTO MANUAL | =(0,75*1,29+0,75*1,26+1,21*1,3+0,75*0,75*3+1,03*0,75)*0,1 |  | M3 | 0.59 | 188.32
8.2.5 | SEINFRA-MG | ED-49638 | FORNECIMENTO DE CONCRETO ESTRUTURAL, USINADO BOMBEADO, COM FCK 25MPA, INCLUSIVE LANÇAMENTO, ADENSAMENTO E ACABAMENTO | =((0,75*1,29+0,75*1,26+1,21*1,3+0,75*0,75*3+1,03*0,75)*0,4+2,06)*1,1 |  | M3 | 4.88 | 718.12
8.2.6 | SEINFRA-MG | ED-48298 | CORTE, DOBRA E MONTAGEM DE AÇO CA-50/60, INCLUSIVE ESPAÇADOR | =107+((0,395*3*7*6)+((5*7)/,15)*1,31*0,154)*1,1 |  | KG | 213.53 | 13.63
8.2.7 | SEINFRA-MG | ED-51120 | REATERRO MANUAL DE VALA, INCLUSIVE ESPALHAMENTO E COMPACTAÇÃO MANUAL COM SOQUETE | =(0,75*1,29+0,75*1,26+1,21*1,3+,75*,75*3+1,03*,75)*0,6*1,3 |  | M3 | 4.64 | 71.42
8.3 | VIGAS BALDRAMES (PORTARIA/DORMITÓRIO)
8.3.1 | SEINFRA-MG | ED-51110 | ESCAVAÇÃO MANUAL DE TERRA | =((3,4*4+9,2+9,55+1,5)*0,15*0,3)*1,3 |  | M3 | 1.98 | 41.84
8.3.2 | SEINFRA-MG | ED-51093 | APILOAMENTO MANUAL EM FUNDO DE VALA COM SOQUETE, EXCLUSIVE ESCAVAÇÃO | =((3,4*4+9,2+9,55+1,5)*0,15 |  | M2 | 5.08 | 24.08
8.3.3 | SEINFRA-MG | ED-49813 | LASTRO DE BRITA COM PEDRA BRITADA NÚMERO 2 E 3, INCLUSIVE ADENSAMENTO E APILOAMENTO MANUAL | =((3,4*4+9,2+9,55+1,5)*0,15*0,05) |  | M3 | 0.25 | 188.32
8.3.4 | SEINFRA-MG | ED-49638 | FORNECIMENTO DE CONCRETO ESTRUTURAL, USINADO BOMBEADO, COM FCK 25MPA, INCLUSIVE LANÇAMENTO, ADENSAMENTO E ACABAMENTO | =((3,4*4+9,2+9,55+1,5)*0,15*0,3)*1,1 |  | M3 | 1.68 | 718.12
8.3.5 | SEINFRA-MG | ED-48298 | CORTE, DOBRA E MONTAGEM DE AÇO CA-50/60, INCLUSIVE ESPAÇADOR | conforme projeto |  | KG | 103 | 13.63
8.4 | PILARES (PORTARIA/DORMITÓRIO)
8.4.1 | SEINFRA-MG | ED-48298 | CORTE, DOBRA E MONTAGEM DE AÇO CA-50/60, INCLUSIVE ESPAÇADOR | conforme projeto |  | KG | 261 | 13.63
8.4.2 | SEINFRA-MG | ED-49638 | FORNECIMENTO DE CONCRETO ESTRUTURAL, USINADO BOMBEADO, COM FCK 25MPA, INCLUSIVE LANÇAMENTO, ADENSAMENTO E ACABAMENTO | =((0,3*0,15)*4,6*6+(0,3*0,15)*3,6+(0,15*0,26*2*4))*1,1 |  | M3 | 1.89 | 718.12
8.4.3 | SEINFRA-MG | ED-8471 | FÔRMA E DESFORMA DE TÁBUA E SARRAFO, REAPROVEITAMENTO (5X), EXCLUSIVE ESCORAMENTO | =((0,3+0,3+0,15+0,15)*4,6*6)+((0,3+0,3+0,15+0,15)*3,6)+((0,15+0,15+0,26+0,26)*2*4) |  | M2 | 34.64 | 53.02
8.5 | VIGAS ÁEREAS (PORTARIA/DORMITÓRIO)
8.5.1 | SEINFRA-MG | ED-48298 | CORTE, DOBRA E MONTAGEM DE AÇO CA-50/60, INCLUSIVE ESPAÇADOR | conforme projeto |  | KG | 133 | 13.63
8.5.2 | SEINFRA-MG | ED-49638 | FORNECIMENTO DE CONCRETO ESTRUTURAL, USINADO BOMBEADO, COM FCK 25MPA, INCLUSIVE LANÇAMENTO, ADENSAMENTO E ACABAMENTO | =((3,4*4+9,2+9,55+1,5)*0,15*0,4*1,1 |  | M3 | 2.23 | 718.12
8.5.3 | SEINFRA-MG | ED-8471 | FÔRMA E DESFORMA DE TÁBUA E SARRAFO, REAPROVEITAMENTO (5X), EXCLUSIVE ESCORAMENTO | =(3,4*4+9,2+9,55+1,5)*(0,4*2+0,15) |  | M2 | 32.16 | 53.02
8.5.4 | SEINFRA-MG | ED-19633 | ESCORAMENTO METÁLICO VIGA EM CONCRETO ARMADO | =(3,4*4+9,2+9,55+1,5)*0,15 |  | M2XMÊS | 5.08 | 19.53
8.6 | LAJE (PORTARIA/DORMITÓRIO)
8.6.1 | SEINFRA-MG | ED-50256 | LAJE PRÉ-MOLDADA UNIDIRECIONAL COM ENCHIMENTO EM POLIESTIRENO EXPANDIDO (EPS), CAPEAMENTO DE 4CM, SOBRECARGA DE 200KG/M2, ALTURA TOTAL DE 11CM E VÃO LIVRE MÁXIMO DE 4M, INCLUSIVE CONCRETO ESTRUTURAL, USINADO BOMBEADO COM FCK DE 20MPA, EXCLUSIVE TELA ARMADA E CIMBRAMENTO | conforme projeto 36,62m² |  | M2 | 36.62 | 136.62
8.6.2 | SEINFRA-MG | ED-29581 | ARMADURA DE TELA DE AÇO CA-60, SOLDADA TIPO Q-92, DIÂMETRO Ø4,2MM, TRAMA COM DIMENSÃO (150X150)MM, INCLUSIVE ESPAÇADOR, EXCLUSIVE CONCRETO | conforme projeto 36,62m² |  | M2 | 36.62 | 19.19
8.6.3 | SEINFRA-MG | ED-19637 | CIMBRAMENTO PARA LAJE PRÉ-MOLDADA COM ESCORAMENTO METÁLICO, TIPO "A", ALTURA DE (200 ATÉ 310)CM, INCLUSIVE DESCARGA, MONTAGEM, DESMONTAGEM E CARGA | conforme projeto 36,62m² x 1 Mês |  | M2XMÊS | 36.62 | 22.16
8.6.4 | SEINFRA-MG | ED-50728 | CHAPISCO COM ARGAMASSA, TRAÇO 1:3 (CIMENTO E AREIA), ESP . 5MM, APLICADO EM TETO COM COLHER, INCLUSIVE ARGAMASSA COM PREPARO MECANIZADO | conforme projeto 36,62m² |  | M2 | 36.62 | 13.18
8.6.5 | SEINFRA-MG | ED-50763 | REVESTIMENTO COM ARGAMASSA EM CAMADA ÚNICA, APLICADO EM TETO, TRAÇO 1:3 (CIMENTO E AREIA), ESP. 20MM, APLICAÇÃO MANUAL, INCLUSIVE ARGAMASSA COM PREPARO MECANIZADO, EXCLUSIVE CHAPISCO | conforme projeto 36,62m² |  | M2 | 36.62 | 35.25
8.7 | VIGAS TOPO PLATIBANDA (PORTARIA/DORMITÓRIO)
8.7.1 | SEINFRA-MG | ED-48298 | CORTE, DOBRA E MONTAGEM DE AÇO CA-50/60, INCLUSIVE ESPAÇADOR | conforme projeto |  | KG | 69 | 13.63
8.7.2 | SEINFRA-MG | ED-49638 | FORNECIMENTO DE CONCRETO ESTRUTURAL, USINADO BOMBEADO, COM FCK 25MPA, INCLUSIVE LANÇAMENTO, ADENSAMENTO E ACABAMENTO | =25,92*0,15*0,2*1,1 |  | M3 | 0.86 | 718.12
8.7.3 | SEINFRA-MG | ED-8471 | FÔRMA E DESFORMA DE TÁBUA E SARRAFO, REAPROVEITAMENTO (5X), EXCLUSIVE ESCORAMENTO | =25,92*0,2*2 |  | M2 | 10.37 | 53.02
8.8 | VIGAS TOPO CX D'ÁGUA (PORTARIA/DORMITÓRIO)
8.8.1 | SEINFRA-MG | ED-48298 | CORTE, DOBRA E MONTAGEM DE AÇO CA-50/60, INCLUSIVE ESPAÇADOR | conforme projeto |  | KG | 23 | 13.63
8.8.2 | SEINFRA-MG | ED-49638 | FORNECIMENTO DE CONCRETO ESTRUTURAL, USINADO BOMBEADO, COM FCK 25MPA, INCLUSIVE LANÇAMENTO, ADENSAMENTO E ACABAMENTO | =8,7*0,15*0,2*1,1 |  | M3 | 0.57 | 718.12
8.8.3 | SEINFRA-MG | ED-8471 | FÔRMA E DESFORMA DE TÁBUA E SARRAFO, REAPROVEITAMENTO (5X), EXCLUSIVE ESCORAMENTO | =8,7*0,2*2 |  | M2 | 6.96 | 53.02
8.9 | ALVENARIA DE VEDAÇÃO (PORTARIA/DORMITÓRIO)
8.9.1 | SEINFRA-MG | ED-48232 | ALVENARIA DE VEDAÇÃO COM TIJOLO CERÂMICO FURADO, ESP. 14CM, PARA REVESTIMENTO, INCLUSIVE ARGAMASSA PARA ASSENTAMENTO | =(9,8*2+3,4*3+3,7+1,5)*3-1,2*1,2*2-0,8*2,1*2-0,7*2,1-0,6*0,6+8,7*2+25,92*1 |  | M2 | 140.25 | 63.48
8.9.2 | SEINFRA-MG | ED-50727 | CHAPISCO COM ARGAMASSA, TRAÇO 1:3 (CIMENTO E AREIA), ESP. 5MM, APLICADO EM ALVENARIA/ESTRUTURA DE CONCRETO COM COLHER, INCLUSIVE ARGAMASSA COM PREPARO MECANIZADO | = 140,25*2 |  | M2 | 280.5 | 9.57
8.9.3 | SEINFRA-MG | ED-50761 | REBOCO COM ARGAMASSA, TRAÇO 1:2:8 (CIMENTO, CAL E AREIA), ESP. 20MM, APLICAÇÃO MANUAL, INCLUSIVE ARGAMASSA COM PREPARO MECANIZADO, EXCLUSIVE CHAPISCO | = 140,25*2 |  | M2 | 280.5 | 36.87
8.9.4 | SEINFRA-MG | ED-31650 | ESPALA EM CAMADA ÚNICA COM ARGAMASSA, TRAÇO 1:3 (CIMENTO E AREIA), ESP. 20MM, APLICAÇÃO MANUAL, INCLUSIVE ARGAMASSA COM PREPARO MECANIZADO | =((0,8+2,1*2)*2+1,2*4)*0,15+0,6*4*0,15 |  | M2 | 2.58 | 55.16
8.10 | PISO (PORTARIA/DORMITÓRIO)
8.10.1 | SINAPI | 97083 | COMPACTAÇÃO MECÂNICA DE SOLO PARA EXECUÇÃO DE RADIER, PISO DE CONCRETO | =1,72+12,7+14,17+3,4 |  | M2 | 31.99 | 3.31
8.10.2 | SEINFRA-MG | ED-50600 | APLICAÇÃO DE LONA PRETA, ESP. 150 MICRAS, INCLUSIVE FORNECIMENTO | =1,72+12,7+14,17+3,4 |  | M2 | 31.99 | 3.75
8.10.3 | SINAPI | 97096 | PISO DE CONCRETO FCK 30 MPA - LANÇAMENTO, ADENSAMENTO E ACABAMENTO. AF_09/2021 | =(1,72+12,7+14,17+3,4)*0,07 |  | M3 | 1.92 | 653.28
8.10.4 | SEINFRA-MG | ED-29563 | ARMADURA DE TELA DE AÇO CA-60, SOLDADA TIPO Q-61, DIÂMETRO Ø3,4MM, TRAMA COM DIMENSÃO (150X150)MM, INCLUSIVE ESPAÇADOR, EXCLUSIVE CONCRETO | =1,72+12,7+14,17+3,4 |  | M2 | 31.99 | 14.82
8.10.5 | SEINFRA-MG | ED-50611 | PISO EM GRANILITE/MARMORITE, ESP. 8MM, ACABAMENTO POLIDO, COR CINZA, MODULAÇÃO DE (1X1)M, INCLUSIVE JUNTA PLÁSTICA, RESINA E POLIMENTO MECANIZADO | =1,72+12,7+14,17 |  | M2 | 31.99 | 130.68 | piso do banheiro fulget
8.10.6 | SEINFRA-MG | ED-50616 | PISO EM GRANILITE/MARMORITE, ESP. 8MM, ACABAMENTO LAVADO TIPO FULGET, COR NATURAL, MODULAÇÃO DE (1X1)M, INCLUSO JUNTA PLÁSTICA | 3.4 |  | M2 | 3.4 | 110.43
8.10.7 | SEINFRA-MG | ED-50772 | RODAPÉ DE GRANITO, NA COR CINZA ANDORINHA, ESP. 2CM, ALTURA DE 7CM, ACABAMENTO POLIDO, ASSENTAMENTO COM ARGAMASSA INDUSTRIALIZADA, INCLUSIVE REJUNTAMENTO | =13,55+13,4+1,6+0,5 |  | M | 29.05 | 36.28
8.11 | BANHEIRO (PORTARIA/DORMITÓRIO)
8.11.1 | SEINFRA-MG | ED-9081 | REVESTIMENTO COM CERÂMICA APLICADO EM PAREDE | =6,8*1,8 |  | M2 | 12.24 | 71.45
8.11.2 | SEINFRA-MG | ED-48183 | DISTRIBUIDOR/DISPENSER PARA PAPEL HIGIÊNICO EM PLÁSTICO, TIPO SOBREPOR, INCLUSIVE ACESSÓRIOS DE FIXAÇÃO | CONFORME PROJETO |  | UND | 1 | 60.13
8.11.3 | SEINFRA-MG | ED-48176 | CABIDE METÁLICO, GANCHO SIMPLES, ACABAMENTO CROMADO, INCLUSIVE ACESSÓRIOS PARA FIXAÇÃO | CONFORME PROJETO |  | UND | 1 | 25.52
8.11.4 | SEINFRA-MG | ED-48182 | DISTRIBUIDOR/DISPENSER PARA PORTA PAPEL TOALHA PARA INTERFOLHAS DE DUAS (2) OU TRÊS (3) DOBRAS, EM PLÁSTICO, INCLUSIVE ACESSÓRIOS PARA FIXAÇÃO | CONFORME PROJETO |  | UND | 1 | 70.09
8.11.5 | SEINFRA-MG | ED-48188 | DISTRIBUIDOR/DISPENSER PARA ÁLCOOL EM GEL OU SABONETE LÍQUIDO, EM PLÁSTICO, CAPACIDADE RESERVATÓRIO 800ML, INCLUSIVE ACESSÓRIOS PARA FIXAÇÃO | CONFORME PROJETO |  | UND | 1 | 61.67
8.11.6 | SEINFRA-MG | ED-16344 | CHUVEIRO ELÉTRICO BRANCO, TENSÃO 127V/220V, POTÊNCIA 4600W/5500W, INCLUSIVE BRAÇO/CANO | CONFORME PROJETO |  | UND | 1 | 119.85
8.11.7 | SEINFRA-MG | ED-50297 | BACIA SANITÁRIA (VASO) DE LOUÇA COM CAIXA ACOPLADA, COR BRANCA, INCLUSIVE ACESSÓRIOS DE FIXAÇÃO/VEDAÇÃO, ENGATE FLEXÍVEL METÁLICO E REJUNTAMENTO, EXCLUSIVE ASSENTO | CONFORME PROJETO |  | UND | 1 | 567.82
8.11.8 | SEINFRA-MG | ED-48156 | ASSENTO PLÁSTICO PARA BACIA SANITÁRIA, NA COR BRANCA, PADRÃO POPULAR, INCLUSIVE ACESSÓRIOS PARA FIXAÇÃO | CONFORME PROJETO |  | UND | 1 | 39.03
8.11.9 | COMP | 7 | BOX BANHEIRO EM VIDRO TEMPERADO 8MM - FORNECIMENTO E INSTALAÇÃO | CONFORME PROJETO |  | UND | 1 | 1175.41
8.11.10 | SEINFRA-MG | ED-50330 | TORNEIRA METÁLICA PARA LAVATÓRIO, ABERTURA 1/4 DE VOLTA, ACABAMENTO CROMADO, COM AREJADOR, APLICAÇÃO DE MESA , INCLUSIVE ENGATE FLEXÍVEL METÁLICO | CONFORME PROJETO |  | UND | 1 | 107.81
8.11.11 | SEINFRA-MG | ED-2552 | LAVATÓRIO DE CANTO DE LOUÇA BRANCA SEM COLUNA, TAMANHO PEQUENO, INCLUSIVE ACESSÓRIOS DE FIXAÇÃO COM PARAFUSO CASTELO, VÁLVULA DE ESCOAMENTO DE METAL COM ACABAMENTO CROMADO, SIFÃO DE METAL TIPO COPO COM ACABAMENTO CROMADO, E REJUNTAMENTO, | CONFORME PROJETO |  | UND | 1 | 621.68
8.12 | ESQUADRIAS (PORTARIA/DORMITÓRIO)
8.12.1 | COMP | 6 | JANELA INTEGRADA VENEZIANA EM ALUMINIO PERFIL 25, 2 FLS (2 VIDROS) E VENEZIANA COM ACIONAMENTO MANUAL, SEM BANDEIRA, ACABAMENTO BRILHANTE, BATENTE DE 11,50 A 12,50 CM, COM VIDRO 4 MM, INCLUSO GUARNICAO - FORNECIMENTO E INSTALAÇÃO | =1,2*1,2*3 |  | M2 | 4.32 | 1208.5
8.12.2 | SEINFRA-MG | ED-29453 | FERRAGENS PARA JANELA DE ALUMÍNIO PARA CONJUNTO DE DUAS (2) FOLHAS DE CORRER, INCLUSIVE ROLDANAS E ACESSÓRIOS, FORNECIMENTO E INSTALAÇÃO, EXCLUSIVE JANELA | 3 |  | UND | 3 | 88.6
8.12.3 | SEINFRA-MG | ED-23034 | PORTA METÁLICA, TIPO DE ABRIR, COM UMA (1) FOLHA, EM CHAPA GALVANIZADA LAMBRIL, MODELO QUADRADO, INCLUSIVE PINTURA ANTICORROSIVA A BASE DE ÓXIDO DE FERRO (ZARCÃO) , UMA (1) DEMÃO, FORNECIMENTO E ASSENTAMENTO, EXCLUSIVE FECHADURA E DOBRADIÇA | =0,8*2,1*2 |  | M2 | 3.36 | 412.33
8.12.4 | SEINFRA-MG | ED-23033 | FERRAGENS PARA PORTA METÁLICA, DE ABRIR, COM UMA (1) FOLHAS, INCLUSIVE FECHADURA TIPO EXTERNA COM GRAU DE SEGURANÇA MÉDIO, ACABAMENTO EM ESPELHO CROMADO COM MAÇANETA MODELO ALAVANCA EM ZAMAC E DOBRADIÇA DE FERRO, MEDIDAS (3"X2.1/2"), TIPO PINO SOLTO COM BOLA, ACABAMENTO CROMADO, FORNECIMENTO, ACESSÓRIOS E INSTALAÇÃO, EXCLUSIVE PORTA METÁLICA | 3 |  | UND | 3 | 143.72
8.12.5 | SEINFRA-MG | ED-23035 | PORTA METÁLICA VENEZIANA, TIPO DE ABRIR, COM UMA (1) FOLHA, EM PERFIL VENEZIANA ENRIJECIDO, INCLUSIVE PINTURA ANTICORROSIVA A BASE DE ÓXIDO DE FERRO (ZARCÃO), UMA (1) DEMÃO, FORNECIMENTO E ASSENTAMENTO, EXCLUSIVE FECHADURA E DOBRADIÇA | 0,7*2,1 |  | M2 | 1.47 | 418.24
8.12.6 | SEINFRA-MG | ED-50492 | PINTURA ESMALTE BASE SOLVENTE EM ESTRUTURA DE AÇO CARBONO, DUAS (2) DEMÃOS, COM APLICAÇÃO MANUAL, EXCLUSIVE FUNDO ANTICORROSIVO E PREPARAÇÃO DA SUPERFÍCIE COM LIXAMENTO | =(3,36+1,47)*2 |  | M2 | 9.66 | 20.85
8.13 | COBERTURA (PORTARIA/DORMITÓRIO)
8.13.1 | SEINFRA-MG | ED-48423 | COBERTURA EM TELHA DE FIBROCIMENTO, TIPO ONDULADA, ESP . 5MM, COM RECOBRIMENTO TRANSVERSAL E LONGITUDINAL, EXCLUSIVE CUMEEIRA E ENGRADAMENTO, INCLUSIVE ACESSÓRIOS DE FIXAÇÃO E IÇAMENTO MANUAL VERTICAL | conforme projeto |  | M2 | 29 | 43.17
8.13.2 | SEINFRA-MG | ED-48408 | ENGRADAMENTO EM MADEIRA PARAJU OU EQUIVALENTE, PARA TELHAS DE FIBROCIMENTO ONDULADAS, EXCLUSIVE TELHAS | conforme projeto |  | M2 | 29 | 71.35
8.13.3 | SEINFRA-MG | ED-50682 | RUFO E CONTRARRUFO EM CHAPA GALVANIZADA, ESP. 0,5MM (GSG-26), COM DESENVOLVIMENTO DE 15CM, INCLUSIVE IÇAMENTO MANUAL VERTICAL | conforme projeto |  | M | 18.3 | 24.31
8.13.4 | SEINFRA-MG | ED-50652 | CALHA EM CHAPA GALVANIZADA, ESP. 0,8MM (GSG-22), COM DESENVOLVIMENTO DE 75CM, INCLUSIVE IÇAMENTO MANUAL VERTICAL | conforme projeto |  | M | 9.7 | 100.14
8.13.5 | SEINFRA-MG | ED-50667 | CHAPIM EM CHAPA GALVANIZADA, COM PINGADEIRA, ESP. 0,65MM (GSG-24), COM DESENVOLVIMENTO DE 35CM, INCLUSIVE IÇAMENTO MANUAL VERTICAL | 27 |  | M | 27 | 47.58
8.14 | PINTURA (PORTARIA/DORMITÓRIO)
8.14.1 | SEINFRA-MG | ED-50514 | PREPARAÇÃO PARA EMASSAMENTO OU PINTURA (LÁTEX/ ACRÍLICA) EM PAREDE, INCLUSIVE UMA (1) DEMÃO DE SELADOR ACRÍLICO | =280,5 |  | M2 | 280.5 | 7.17
8.14.2 | SEINFRA-MG | ED-50451 | PINTURA ACRÍLICA EM PAREDE, DUAS (2) DEMÃOS, COM APLICAÇÃO MANUAL, EXCLUSIVE SELADOR ACRÍLICO E MASSA ACRÍLICA/CORRIDA (PVA) | =280,5 |  | M2 | 280.5 | 15.49
8.14.3 | SEINFRA-MG | ED-50521 | PINTURA COM TEXTURA ACRÍLICA COM ROLO, INCLUSIVE UMA (1) DEMÃO DE SELADOR ACRÍLICO (TETO) | conforme projeto 36,62m² |  | M2 | 36.62 | 28
8.15 | INSTALAÇÕES ELÉTRICAS (PORTARIA/DORMITÓRIO)
8.15.1 | SEINFRA-MG | ED-14186 | QUADRO DE DISTRIBUIÇÃO DE EMBUTIR EM CHAPA, PARA 16 DISJUNTORES DIN, INCLUSIVE BARRAMENTOS NEUTRO/TERRA E BARRAMENTO TRIFÁSICO DE 100A | CONFORME PROJETO |  | UND | 1 | 471.9
8.15.2 | SEINFRA-MG | ED-49197 | CAIXA DE INSPEÇÃO EM CONCRETO, TIPO "ZA" PASSEIO, PADRÃO CEMIG, DIMENSÃO (28X28)CM, ALTURA 40CM, COM TAMPA E ARO ARTICULADO EM FERRO FUNDIDO, INCLUSIVE ESCAVAÇÃO, APILOAMENTO, LASTRO DE BRITA, REATERRO E TRANSPORTE COM RETIRADA DO MATERIAL ESCAVADO (EM CAÇAMBA) | CONFORME PROJETO |  | UND | 1 | 211.95
8.15.3 | SEINFRA-MG | ED-49190 | CAIXA DE LIGAÇÃO/PASSAGEM EM PVC RÍGIDO PARA ELETRODUTO, OCTOGONAL COM FUNDO FIXO REFORÇADO, DIMENSÕES 4"X4", EMBUTIDA EM LAJE - FORNECIMENTO E INSTALAÇÃO | CONFORME PROJETO |  | UND | 6 | 11.78
8.15.4 | SEINFRA-MG | ED-34479 | DISJUNTOR BIPOLAR TIPO DIN, CORRENTE NOMINAL DE 50A, FORNECIMENTO E INSTALAÇÃO, INCLUSIVE TERMINAL ILHÓS | CONFORME PROJETO |  | UND | 1 | 39.55
8.15.5 | SEINFRA-MG | ED-34459 | DISJUNTOR MONOPOLAR TIPO DIN, CORRENTE NOMINAL DE 6A, FORNECIMENTO E INSTALAÇÃO, INCLUSIVE TERMINAL ILHÓS | CONFORME PROJETO |  | UND | 1 | 24.07
8.15.6 | SEINFRA-MG | ED-34461 | DISJUNTOR MONOPOLAR TIPO DIN, CORRENTE NOMINAL DE 16A, FORNECIMENTO E INSTALAÇÃO, INCLUSIVE TERMINAL ILHÓS | CONFORME PROJETO |  | UND | 1 | 17.89
8.15.7 | SEINFRA-MG | ED-34477 | DISJUNTOR BIPOLAR TIPO DIN, CORRENTE NOMINAL DE 32A, FORNECIMENTO E INSTALAÇÃO, INCLUSIVE TERMINAL ILHÓS | CONFORME PROJETO |  | UND | 1 | 51.61
8.15.8 | SEINFRA-MG | ED-34462 | DISJUNTOR MONOPOLAR TIPO DIN, CORRENTE NOMINAL DE 20A, FORNECIMENTO E INSTALAÇÃO, INCLUSIVE TERMINAL ILHÓS | CONFORME PROJETO |  | UND | 2 | 17.52 |  | 13.6364
8.15.9 | SEINFRA-MG | ED-16601 | DISPOSITIVO DE PROTEÇÃO CONTRA SURTOS (DPS) MONOPOLAR, CORRENTE DE INTERRUPÇÃO 45KA, INCLUSIVE TERMINAL ILHÓS | CONFORME PROJETO |  | UND | 3 | 72.43
8.15.10 | SEINFRA-MG | ED-15115 | DISJUNTOR DE PROTEÇÃO DIFERENCIAL RESIDUAL (DR), BIPOLAR TIPO DIN, CORRENTE NOMINAL DE 40A, SENSIBILIDADE DE 30MA, FORNECIMENTO E INSTALAÇÃO, INCLUSIVE TERMINAL ILHÓS | CONFORME PROJETO |  | UND | 1 | 159.27
8.15.11 | SEINFRA-MG | ED-16344 | CHUVEIRO ELÉTRICO BRANCO, TENSÃO 127V/220V, POTÊNCIA4600W/5500W, INCLUSIVE BRAÇO/CANO | CONFORME PROJETO |  | UND | 1 | 119.85
8.15.12 | SEINFRA-MG | ED-26989 | LUMINÁRIA DE EMERGÊNCIA AUTÔNOMA, TIPO LED POTÊNCIA TOTAL DE 2W, FORNECIMENTO E INSTALAÇÃO | CONFORME PROJETO |  | UND | 3 | 25.62
8.15.13 | COMP | 1 | FORNECIMENTO E INSTALAÇÃO DE REFLETOR DE LED 200W | CONFORME PROJETO |  | UND | 3 | 175.61
8.15.14 | COMP | 2 | PAINEL PLAFON LED 24W QUADRADO SOBREPOR 6500K ULTRALUZ | CONFORME PROJETO |  | UND | 6 | 63.03
8.15.15 | SEINFRA-MG | ED-15755 | CONJUNTO DE DUAS (2) TOMADAS PADRÃO, TRÊS (3) POLOS, CORRENTE 10A, TENSÃO 250V, (2P+T/10A-250V), COM PLACA 4"X2" DE DOIS (2) POSTOS, INCLUSIVE FORNECIMENTO, INSTALAÇÃO, SUPORTE, MÓDULO E PLACA | CONFORME PROJETO |  | UND | 9 | 39.87
8.15.16 | SEINFRA-MG | ED-15748 | CONJUNTO DE UMA (1) TOMADA PADRÃO, TRÊS (3) POLOS, CORRENTE 10A, TENSÃO 250V, (2P+T/10A-250V), COM PLACA 4"X2" DE UM (1) POSTO, INCLUSIVE FORNECIMENTO, INSTALAÇÃO, SUPORTE, MÓDULO E PLACA | CONFORME PROJETO |  | UND | 10 | 27.56
8.15.17 | SEINFRA-MG | ED-15739 | CONJUNTO DE DOIS (2) INTERRUPTORES SIMPLES, CORRENTE 10A, TENSÃO 250V, (10A-250V), COM PLACA 4"X2" DE DOIS (2) POSTOS, INCLUSIVE FORNECIMENTO, INSTALAÇÃO, SUPORTE, MÓDULO E PLACA | CONFORME PROJETO |  | UND | 1 | 42.53
8.15.18 | SEINFRA-MG | ED-15733 | CONJUNTO DE UM (1) INTERRUPTOR SIMPLES, CORRENTE 10A, TENSÃO 250V, (10A-250V), COM PLACA 4"X2" DE UM (1) POSTO, INCLUSIVE FORNECIMENTO, INSTALAÇÃO, SUPORTE, MÓDULO E PLACA | CONFORME PROJETO |  | UND | 3 | 28.89
8.15.19 | SEINFRA-MG | ED-17952 | ELETRODUTO FLEXÍVEL CORRUGADO, PVC, ANTI-CHAMA, DN 25MM (3/4"), (LAJE) | =2,9+3,4+3,65+1,75+3,2+1+1,9+1+4+2+1,75+1,45+1,5+1,7 |  | M | 31.2 | 5.14
8.15.20 | SEINFRA-MG | ED-49414 | ELETRODUTO FLEXÍVEL CORRUGADO, PVC, ANTI-CHAMA, DN 25MM (3/4"), APLICADO EM ALVENARIA, INCLUSIVE RASGO | =14*3+1 |  | M | 43 | 8.83
8.15.21 | SEINFRA-MG | ED-49296 | DUTO CORRUGADO EM PEAD (POLIETILENO DE ALTA DENSIDADE), PARA PROTEÇÃO DE CABOS SUBTERRÂNEOS DN 50 MM (2") | CONFORME PROJETO |  | M | 16 | 29.92
8.15.22 | COMP | 12 | CABO DE COBRE FLEXÍVEL, SEÇÃO 0,5 MM2 | =5*3*1,3 |  | M | 19.5 | 2.5
8.15.23 | SEINFRA-MG | ED-48946 | CABO DE COBRE FLEXÍVEL, CLASSE 5, ISOLAMENTO TIPO LSHF/ ATOX, NÃO HALOGENADO, ANTICHAMA, TERMOPLÁSTICO, UNIPOLAR, SEÇÃO 1,5 MM2, 70°C, 450/750V | =(3*5+20)*2 |  | M | 70 | 2.74
8.15.24 | SEINFRA-MG | ED-48951 | CABO DE COBRE FLEXÍVEL, CLASSE 5, ISOLAMENTO TIPO LSHF/ATOX, NÃO HALOGENADO, ANTICHAMA, TERMOPLÁSTICO, UNIPOLAR, SEÇÃO 2,5 MM2, 70°C, 450/750V | =(1,5+1,5+1,8+2+2+1,8+2,5+1,6+2+3+3+1,8+12*2)*3 |  | M | 145.5 | 4.15
8.15.25 | SEINFRA-MG | ED-48961 | CABO DE COBRE FLEXÍVEL, CLASSE 5, ISOLAMENTO TIPO LSHF/ATOX, NÃO HALOGENADO, ANTICHAMA, TERMOPLÁSTICO, UNIPOLAR, SEÇÃO 6 MM2, 70°C, 450/750V | =9*3 |  | M | 27 | 7.59
8.15.26 | SEINFRA-MG | ED-48998 | CABO DE COBRE FLEXÍVEL, CLASSE 5, ISOLAMENTO TIPO EPR/ HEPR, NÃO HALOGENADO, ANTICHAMA, TERMOFIXO, UNIPOLAR, SEÇÃO 10 MM2, 90°C, 0,6/1KV | =4*16 |  | M | 64 | 16.3
9 | GALPÃO
9.1 | SERVIÇOS PRIMORDIÁIS (PORTARIA/DORMITÓRIO)
9.1.1 | SEINFRA-MG | ED-51123 | REGULARIZAÇÃO MANUAL E COMPACTAÇÃO MECANIZADA DE TERRENO COM PLACA VIBRATÓRIA | =13*50 +50 |  | M2 | 700 | 5.49
9.1.2 | SEINFRA-MG | ED-17989 | LOCAÇÃO DE OBRA COM GABARITO DE TÁBUAS CORRIDAS PONTALETADAS A CADA 2,00M, REAPROVEITAMENTO (2X), INCLUSIVE ACOMPANHAMENTO DE EQUIPE TOPOGRÁFICA PARA MARCAÇÃO DE PONTO TOPOGRÁFICO | =15*2+52*2+10*2+5*2 |  | M | 164 | 51.8
9.2 | FUNDAÇÃO (GALPÃO)
9.2.1 | SEINFRA-MG | ED-29801 | PERFURAÇÃO MANUAL DE ESTACA TIPO BROCA A TRADO, INCLUSIVE AFASTAMENTO, EXCLUSIVE ARMAÇÃO, CONCRETO ESTRUTURAL, TRANSPORTE E RETIRADA DO MATERIAL ESCAVADO | =((3,14*0,3^2)/4)*6*44 |  | M3 | 18.65 | 232.76
9.2.2 | SEINFRA-MG | ED-51110 | ESCAVAÇÃO MANUAL DE TERRA | =(1,35*1,35*20+1,6*1,6+0,8*0,8*5+1,8*0,8+1,8*0,8*5+1,8*0,8+1,4*2+1,8*1,8)*1,5*1,3 |  | M3 | 113.74 | 41.84
9.2.3 | SEINFRA-MG | ED-51093 | APILOAMENTO MANUAL EM FUNDO DE VALA COM SOQUETE, EXCLUSIVE ESCAVAÇÃO | =(1,35*1,35*20+1,6*1,6+0,8*0,8*5+1,8*0,8+1,8*0,8*5+1,8*0,8+1,4*2+1,8*1,8) |  | M2 | 58.33 | 24.08
9.2.4 | SEINFRA-MG | ED-49813 | LASTRO DE BRITA COM PEDRA BRITADA NÚMERO 2 E 3, INCLUSIVE ADENSAMENTO E APILOAMENTO MANUAL | =(1,35*1,35*20+1,6*1,6+0,8*0,8*5+1,8*0,8+1,8*0,8*5+1,8*0,8+1,4*2+1,8*1,8)*0,1 |  | M3 | 5.83 | 188.32
9.2.5 | SEINFRA-MG | ED-49638 | FORNECIMENTO DE CONCRETO ESTRUTURAL, USINADO BOMBEADO, COM FCK 25MPA, INCLUSIVE LANÇAMENTO, ADENSAMENTO E ACABAMENTO | =(1,35*1,35*20*0,4+1,6*1,6*0,4+0,8*0,8*5*0,35+1,8*0,8*0,65+1,8*0,8*5*0,5+1,8*0,8*0,65+1,4*2*0,8+1,8*1,8*0,7)*1,1 |  | M3 | 49.89 | 718.12
9.2.6 | SEINFRA-MG | ED-48298 | CORTE, DOBRA E MONTAGEM DE AÇO CA-50/60, INCLUSIVE ESPAÇADOR | =1043+((0,395*3*45*5)+((5*45)/,15)*1,31*0,154) |  | KG | 1675.24 | 13.63
9.2.7 | SEINFRA-MG | ED-51120 | REATERRO MANUAL DE VALA, INCLUSIVE ESPALHAMENTO E COMPACTAÇÃO MANUAL COM SOQUETE | =113,74-49,89 |  | M3 | 63.85 | 71.42
9.3 | VIGAS BALDRAMES (GALPÃO)
9.3.1 | SEINFRA-MG | ED-51110 | ESCAVAÇÃO MANUAL DE TERRA | =(50*2+13*2+4,7*6+2,5+1,55)*0,15*0,3 |  | M3 | 7.12 | 41.84
9.3.2 | SEINFRA-MG | ED-51093 | APILOAMENTO MANUAL EM FUNDO DE VALA COM SOQUETE, EXCLUSIVE ESCAVAÇÃO | =(50*2+13*2+4,7*6+2,5+1,55)*0,15 |  | M2 | 23.74 | 24.08
9.3.3 | SEINFRA-MG | ED-49813 | LASTRO DE BRITA COM PEDRA BRITADA NÚMERO 2 E 3, INCLUSIVE ADENSAMENTO E APILOAMENTO MANUAL | =(50*2+13*2+4,7*6+2,5+1,55)*0,15*0,1 |  | M3 | 2.37 | 188.32
9.3.4 | SEINFRA-MG | ED-49638 | FORNECIMENTO DE CONCRETO ESTRUTURAL, USINADO BOMBEADO, COM FCK 25MPA, INCLUSIVE LANÇAMENTO, ADENSAMENTO E ACABAMENTO | conforme projeto |  | M3 | 10.31 | 718.12
9.3.5 | SEINFRA-MG | ED-48298 | CORTE, DOBRA E MONTAGEM DE AÇO CA-50/60, INCLUSIVE ESPAÇADOR | conforme projeto |  | KG | 571 | 13.63
9.4 | PILARES (GALPÃO)
9.4.1 | SEINFRA-MG | ED-48298 | CORTE, DOBRA E MONTAGEM DE AÇO CA-50/60, INCLUSIVE ESPAÇADOR | Conforme Projeto |  | KG | 1681 | 13.63
9.4.2 | SEINFRA-MG | ED-49638 | FORNECIMENTO DE CONCRETO ESTRUTURAL, USINADO BOMBEADO, COM FCK 25MPA, INCLUSIVE LANÇAMENTO, ADENSAMENTO E ACABAMENTO | =0,3*0,3*27*6 |  | M3 | 19.76 | 718.12
9.4.3 | SEINFRA-MG | ED-8471 | FÔRMA E DESFORMA DE TÁBUA E SARRAFO, REAPROVEITAMENTO (5X), EXCLUSIVE ESCORAMENTO | =(0,4*2+0,15*2)*10*3+(0,3*2+0,15*2)*1,1*11+0,25*4*4*0,9+0,3*4*6 |  | M2 | 54.69 | 53.02
9.4.4 | SEINFRA-MG | ED-49664 | FORNECIMENTO DE ESTRUTURA METÁLICA EM PERFIL LAMINADO, INCLUSIVE FABRICAÇÃO, TRANSPORTE, MONTAGEM E APLICAÇÃO DE FUNDO PREPARADOR ANTICORROSIVO EM SUPERFÍCIE METÁLICA, UMA (1) DEMÃO | conforme projeto |  | KG | 0 | 23.97
9.9.5 | SEINFRA-MG | ED-50492 | PINTURA ESMALTE BASE SOLVENTE EM ESTRUTURA DE AÇO CARBONO, DUAS (2) DEMÃOS, COM APLICAÇÃO MANUAL, EXCLUSIVE FUNDO ANTICORROSIVO E PREPARAÇÃO DA SUPERFÍCIE COM LIXAMENTO | =27*6*,15*6 |  | M2 | 0 | 20.85
9.5 | VIGAS ÁEREAS E LAJE MESANINO (GALPÃO)
9.5.1 | SEINFRA-MG | ED-49638 | FORNECIMENTO DE CONCRETO ESTRUTURAL, USINADO BOMBEADO, COM FCK 25MPA, INCLUSIVE LANÇAMENTO, ADENSAMENTO E ACABAMENTO | conforme projeto |  | M3 | 5.84 | 718.12
9.5.2 | SEINFRA-MG | ED-48298 | CORTE, DOBRA E MONTAGEM DE AÇO CA-50/60, INCLUSIVE ESPAÇADOR | conforme projeto |  | KG | 481 | 13.63
9.5.3 | SEINFRA-MG | ED-8471 | FÔRMA E DESFORMA DE TÁBUA E SARRAFO, REAPROVEITAMENTO (5X), EXCLUSIVE ESCORAMENTO | conforme projeto |  | M2 | 10.01 | 53.02
9.5.4 | CYPE Ingenieros, S.A. | EHU024 | LAJE NERVURADA DE CONCRETO ARMADO, HORIZONTAL, COM ALTURA LIVRE DE PISO DE ATÉ 3 M, ALTURA 20 = 16 + 4 CM, REALIZADO COM CONCRETO C25 CLASSE DE AGRESSIVIDADE AMBIENTAL II E TIPO DE AMBIENTE URBANO, BRITA 1, CONSISTÊNCIA S100 DOSADO EM CENTRAL, E CONCRETAGEM COM BOMBA COM UM VOLUME TOTAL DE CONCRETO DE 0,097 M³/M², E AÇO CA-50 NA ZONA DE REFORÇO DE MOMENTOS NEGATIVOS E CONECTORES DE VIGOTAS E VIGAS DE BORDA, COM UMA QUANTIDADE TOTAL DE 4 KG/M²; MONTAGEM E DESMONTAGEM DE ESCORAMENTO FORMADO POR PONTALETES DE MADEIRA, AMORTIZÁVEIS EM 10 UTILIZAÇÕES E TÁBUAS DE MADEIRA MACIÇA, AMORTIZÁVEIS EM 10 UTILIZAÇÕES; VIGOTA COM ARMADURA TRELIÇADA (VT); LAJOTA DE POLIESTIRENO EXPANDIDO (LEPS), 16X27X20 CM; CAMADA DE COMPRESSÃO DE 4 CM DE ESPESSURA, COM ARMADURA DE DISTRIBUIÇÃO FORMADA POR TELA ELETROSSOLDADA Q 283 10X10 MM DE AÇO CA-60 | conforme projeto |  | M2 | 95.88 | 249.26
9.6 | VIGAS DE TOPO GALPÃO
9.5.1 | SEINFRA-MG | ED-49638 | FORNECIMENTO DE CONCRETO ESTRUTURAL, USINADO BOMBEADO, COM FCK 25MPA, INCLUSIVE LANÇAMENTO, ADENSAMENTO E ACABAMENTO | conforme projeto |  | M3 | 7.59 | 718.12
9.5.2 | SEINFRA-MG | ED-48298 | CORTE, DOBRA E MONTAGEM DE AÇO CA-50/60, INCLUSIVE ESPAÇADOR | conforme projeto |  | KG | 457 | 13.63
9.5.3 | SEINFRA-MG | ED-8471 | FÔRMA E DESFORMA DE TÁBUA E SARRAFO, REAPROVEITAMENTO (5X), EXCLUSIVE ESCORAMENTO | conforme projeto |  | M2 | 17.58 | 53.02
9.7 | ALVENARIA (GALPÃO)
9.7.1 | SEINFRA-MG | ED-48195 | ALVENARIA DE VEDAÇÃO COM BLOCO DE CONCRETO, ESP. 14CM, COM ACABAMENTO APARENTE, INCLUSIVE ARGAMASSA PARA ASSENTAMENTO | =50*5+21,65*6+4,7*3*3+4,7*6+3,5*3+2,9*3+3,15*3-,8*2,1*4-,9*2,1-2*0,5*2-2*1,2*2-0,6*0,6-178,38*0,2 |  | M2 | 427.6 | 66.12
9.7.2 | SEINFRA-MG | ED-48391 | CINTA DE AMARRAÇÃO DE ALVENARIA COM BLOCO DE CONCRETO ESTRUTURAL, CANALETA TIPO "U", ESP. 14CM, (FBK 4,5MPA), COM ACABAMENTO APARENTE, INCLUSIVE ARGAMASSA PARA ASSENTAMENTO, EXCLUSIVE GRAUTE E ARMAÇÃO | =(50+1,76+7,7)*2 |  | M | 118.92 | 21.48
9.7.3 | SEINFRA-MG | ED-29621 | APLICAÇÃO DE GRAUTE | =(50+1,76+7,7)*2*0,18*0,10+0,165*0,1*6*2*12 |  | M3 | 4.52 | 717.36
9.7.4 | SEINFRA-MG | ED-48298 | CORTE, DOBRA E MONTAGEM DE AÇO CA-50/60, INCLUSIVE ESPAÇADOR | =((50+1,76+7,7)*2*1,578+12*6,4*2*1,578 |  | KG | 430.04 | 13.63
9.7.5 | SEINFRA-MG | ED-48208 | ALVENARIA DE ELEMENTO VAZADO, COBOGÓ DE CONCRETO (20X40)CM, ESP. 10CM, TIPO VENEZIANA COM ACABAMENTO APARENTE, INCLUSIVE ARGAMASSA PARA ASSENTAM | =50*1 |  | M2 | 50 | 206.95
9.8 | PISO (GALPÃO)
9.8.1 | SEINFRA-MG | ED-50600 | APLICAÇÃO DE LONA PRETA, ESP. 150 MICRAS, INCLUSIVE FORNECIMENTO | conforme projeto |  | M2 | 676.07 | 3.75
9.8.2 | COMP | 3 | PISO EM CONCRETO USINADO CONVENCIONAL COM DE FCK 30MPA, COM AÇO CA-50 DIÂMETRO 6,3MM MALHA 10X10CM, ACABAMENTO POLIDO, ESP. 10CM, INCLUSIVE FORNECIMENTO, LANÇAMENTO, ADENSAMENTO, JUNTA DE DILATAÇÃO COM ENCHIMENTO COM SELANTE A FRIO E PIQUETAMENTO | conforme projeto |  | M2 | 594.66 | 212.04
9.8.3 | SEINFRA-MG | ED-50569 | CONTRAPISO DESEMPENADO COM ARGAMASSA, TRAÇO 1:3 (CIMENTO E AREIA), ESP. 50MM, INCLUSIVE ARGAMASSA COM PREPARO MECANIZADO | =20,23+2,86+18,1+18,42+22 |  | M2 | 81.61 | 61.92
9.8.4 | SEINFRA-MG | ED-50611 | PISO EM GRANILITE/MARMORITE, ESP. 8MM, ACABAMENTO POLIDO, COR CINZA, MODULAÇÃO DE (1X1)M, INCLUSIVE JUNTA PLÁSTICA, RESINA E POLIMENTO MECANIZADO | =18,42+22 |  | M2 | 40.42 | 130.68
9.8.5 | SEINFRA-MG | ED-50754 | REVESTIMENTO COM PORCELANATO APLICADO EM PISO, ACABAMENTO ACETINADO , AMBIENTE INTERNO, PADRÃO EXTRA, BORDA RETIFICADA, DIMENSÃO DA PEÇA (60X60)CM, ASSENTAMENTO COM ARGAMASSA INDUSTRIALIZADA, INCLUSIVE REJUNTAMENTO | =20,23+2,86+18,1 |  | M2 | 41.19 | 102.49
9.9 | VESTIÁRIOS/REFEITÓRIO/ÁREA DE SERVIÇO (GALPÃO)
9.9.1 | SEINFRA-MG | ED-50754 | REVESTIMENTO COM PORCELANATO APLICADO EM PAREDE, ACABAMENTO ACETINADO , AMBIENTE INTERNO, PADRÃO EXTRA, BORDA RETIFICADA, DIMENSÃO DA PEÇA (60X60)CM, ASSENTAMENTO COM ARGAMASSA INDUSTRIALIZADA, INCLUSIVE REJUNTAMENTO | =(20,70+6,8+18,8)*1,8 |  | M2 | 83.34 | 71.45
9.9.2 | SEINFRA-MG | ED-48183 | DISTRIBUIDOR/DISPENSER PARA PAPEL HIGIÊNICO EM PLÁSTICO, TIPO SOBREPOR, INCLUSIVE ACESSÓRIOS DE FIXAÇÃO | CONFORME PROJETO |  | UND | 5 | 60.13
9.9.3 | SEINFRA-MG | ED-48176 | CABIDE METÁLICO, GANCHO SIMPLES, ACABAMENTO CROMADO, INCLUSIVE ACESSÓRIOS PARA FIXAÇÃO | CONFORME PROJETO |  | UND | 4 | 25.52
9.9.4 | SEINFRA-MG | ED-48182 | DISTRIBUIDOR/DISPENSER PARA PORTA PAPEL TOALHA PARA INTERFOLHAS DE DUAS (2) OU TRÊS (3) DOBRAS, EM PLÁSTICO, INCLUSIVE ACESSÓRIOS PARA FIXAÇÃO | CONFORME PROJETO |  | UND | 3 | 70.09
9.9.5 | SEINFRA-MG | ED-48188 | DISTRIBUIDOR/DISPENSER PARA ÁLCOOL EM GEL OU SABONETE LÍQUIDO, EM PLÁSTICO, CAPACIDADE RESERVATÓRIO 800ML, INCLUSIVE ACESSÓRIOS PARA FIXAÇÃO | CONFORME PROJETO |  | UND | 3 | 61.67
9.9.6 | SEINFRA-MG | ED-16344 | CHUVEIRO ELÉTRICO BRANCO, TENSÃO 127V/220V, POTÊNCIA 4600W/5500W, INCLUSIVE BRAÇO/CANO | CONFORME PROJETO |  | UND | 4 | 119.85
9.9.7 | SEINFRA-MG | ED-50297 | BACIA SANITÁRIA (VASO) DE LOUÇA COM CAIXA ACOPLADA, COR BRANCA, INCLUSIVE ACESSÓRIOS DE FIXAÇÃO/VEDAÇÃO, ENGATE FLEXÍVEL METÁLICO E REJUNTAMENTO, EXCLUSIVE ASSENTO | CONFORME PROJETO |  | UND | 5 | 567.82
9.9.8 | SEINFRA-MG | ED-48156 | ASSENTO PLÁSTICO PARA BACIA SANITÁRIA, NA COR BRANCA, PADRÃO POPULAR, INCLUSIVE ACESSÓRIOS PARA FIXAÇÃO | CONFORME PROJETO |  | UND | 4 | 39.03
9.9.9 | COMP | 4 | ASSENTO ELEVADO PARA BACIA SANITÁRIA, NA COR BRANCA, PADRÃO PNE, INCLUSIVE ACESSÓRIOS PARA FIXAÇÃO | CONFORME PROJETO |  | UND | 1 | 236.6
9.9.10 | SEINFRA-MG | ED-50521 | PINTURA COM TEXTURA ACRÍLICA COM ROLO, INCLUSIVE UMA (1) DEMÃO DE SELADOR ACRÍLICO (TETO E PAREDE) | =(20,70+6,8+18,8)*1,2+41,19 |  | M2 | 96.75 | 28
9.9.11 | SEINFRA-MG | ED-48339 | BANCADA EM ARDÓSIA E = 3 CM, L = 55 CM, APOIADA EM CONSOLE DE METALON | =1,2*2 +3*0,6+1,2*0,6 |  | M2 | 4.92 | 277.72
9.9.12 | SEINFRA-MG | ED-50330 | TORNEIRA METÁLICA PARA LAVATÓRIO, ABERTURA 1/4 DE VOLTA, ACABAMENTO CROMADO, COM AREJADOR, APLICAÇÃO DE MESA , INCLUSIVE ENGATE FLEXÍVEL METÁLICO | CONFORME PROJETO |  | UND | 4 | 107.81
9.9.13 | SEINFRA-MG | ED-50324 | TORNEIRA METÁLICA PARA PIA, BICA MÓVEL, ABERTURA 1/4 DE VOLTA, ACABAMENTO CROMADO, COM AREJADOR, APLICAÇÃO DE MESA, INCLUSIVE ENGATE FLEXÍVEL METÁLICO | CONFORME PROJETO |  | UND | 1 | 182.75
9.9.14 | SEINFRA-MG | ED-50331 | TORNEIRA METÁLICA PARA TANQUE, ACABAMENTO CROMADO, BICO COM ROSCA | CONFORME PROJETO |  | UND | 2 | 66.44
9.9.15 | COMP | 5 | TORNEIRA METÁLICA AUTOMATICA BANHEIRO PNE - FORNECIMENTO E INSTAÇÃO | CONFORME PROJETO |  | UND | 1 | 213.43
9.9.16 | SEINFRA-MG | ED-48532 | DIVISÓRIA EM ARDÓSIA, ESP. 3CM, INCLUSIVE INSTALAÇÃO, FERRAGENS EM LATÃO CROMADO E ACESSÓRIOS | = (1,3*8+2,5+1,7*2-,6*7)*1,8 |  | M2 | 21.78 | 451.56
9.9.17 | SEINFRA-MG | ED-48160 | BARRA DE APOIO EM AÇO INOX POLIDO RETA, DIÂMETRO DE 1.1/ 4", PARA ACESSIBILIDADE (PMR/PCR), COMPRIMENTO 80CM, INSTALADO EM PAREDE, INCLUSIVE ACESSÓRIOS PARA FIXAÇÃO | 2 |  | UND | 3 | 197.52
9.9.18 | SEINFRA-MG | ED-48163 | BARRA DE APOIO EM AÇO INOX POLIDO RETA, DIÂMETRO DE 1.1/ 4", PARA ACESSIBILIDADE (PMR/PCR), COMPRIMENTO 40CM, INSTALADO EM PORTA/PAREDE, INCLUSIVE ACESSÓRIOS PARA FIXAÇÃO | 2 |  | UND | 2 | 181.82
9.9.19 | SEINFRA-MG | ED-2552 | LAVATÓRIO DE CANTO DE LOUÇA BRANCA SEM COLUNA, TAMANHO PEQUENO, INCLUSIVE ACESSÓRIOS DE FIXAÇÃO COM PARAFUSO CASTELO, VÁLVULA DE ESCOAMENTO DE METAL COM ACABAMENTO CROMADO, SIFÃO DE METAL TIPO COPO COM ACABAMENTO CROMADO, E REJUNTAMENTO, EXCLUSIVE TORNEIRA E ENGATE FLEXÍVEL | 1 |  | UND | 1 | 621.68
9.9.20 | SEINFRA-MG | ED-50277 | CUBA EM AÇO INOXIDÁVEL DE EMBUTIR, AISI 304, APLICAÇÃO PARA PIA (465X330X115MM), NÚMERO 1, ASSENTAMENTO EM BANCADA, INCLUSIVE VÁLVULA DE ESCOAMENTO DE METAL COM ACABAMENTO CROMADO, SIFÃO DE METAL TIPO COPO COM ACABAMENTO CROMADO | 1 |  | UND | 1 | 428.6
9.9.21 | SEINFRA-MG | ED-50287 | CUBA EM AÇO INOXIDÁVEL DE EMBUTIR, AISI 304, APLICAÇÃO PARA TANQUE (600X600X400MM), ASSENTAMENTO EM BANCADA, INCLUSIVE VÁLVULA DE ESCOAMENTO DE METAL COM ACABAMENTO CROMADO, SIFÃO DE METAL TIPO COPO COM ACABAMENTO CROMADO | 2 |  | UND | 2 | 1469.81
9.9.22 | SEINFRA-MG | ED-50279 | CUBA DE LOUÇA BRANCA DE EMBUTIR, FORMATO OVAL, INCLUSIVE VÁLVULA DE ESCOAMENTO DE METAL COM ACABAMENTO CROMADO, SIFÃO DE METAL TIPO COPO COM ACABAMENTO CROMADO | CONFORME PROJETO |  | UND | 4 | 451.54
9.9.23 | SEINFRA-MG | ED-48342 | FURO DE BOJO EM BANCADA | =4+2+1 |  | UND | 7 | 119.98
9.9.24 | SEINFRA-MG | ED-28728 | FORRO EM RÉGUA DE PVC, LARGURA 20CM, NA COR BRANCA, INCLUSIVE ESTRUTURA DE FIXAÇÃO E PENDURAIS METÁLICOS E ACESSÓRIOS DE FIXAÇÃO, EXCLUSIVE RODAFORRO OU MOLDURA | =20,23+18,1 |  | M2 | 38.33 | 57.82
9.9.25 | SEINFRA-MG | ED-28751 | RODAFORRO EM PVC, TIPO "U", NA COR BRANCA, PARA FORRO EM RÉGUA DE PVC, INCLUSIVE ACESSÓRIOS PARA FIXAÇÃO | =20,7+18,95 |  | M | 39.65 | 16
9.9.26 | SEINFRA-MG | ED-50286 | MICTÓRIO SIFONADO DE LOUÇA BRANCA, INCLUSIVE ENGATE FLEXÍVEL, EXCLUSIVE VÁLVULA DE DESCARGA | 2 |  | UND | 2 | 691.63
9.10 | COBERTURA E TESTEIRA (GALPÃO)
9.10.1 | SEINFRA-MG | ED-48429 | COBERTURA EM TELHA METÁLICA GALVANIZADA TRAPEZOIDAL, TIPO DUPLA TERMOACÚSTICA COM DUAS FACES TRAPEZOIDAIS, ESP. 0,43MM, PREENCHIMENTO EM POLIESTIRENO EXPANDIDO/ ISOPOR COM ESP. 30MM, ACABAMENTO NATURAL, INCLUSIVE ACESSÓRIOS PARA FIXAÇÃO, FORNECIMENTO E INSTALAÇÃO | =6,15*2*50 |  | M2 | 615 | 267.89
9.10.2 | SEINFRA-MG | ED-48402 | CUMEEIRA GALVANIZADA TRAPEZOIDAL, TIPO SIMPLES, ESP. 0,50MM, ACABAMENTO NATURAL, INCLUSIVE ACESSÓRIOS PARA FIXAÇÃO, FORNECIMENTO, INSTALAÇÃO E IÇAMENTO MANUAL VERTICAL | CONFORME PROJETO |  | M | 50 | 73.29
9.10.3 | SEINFRA-MG | ED-20603 | FORNECIMENTO DE ESTRUTURA METÁLICA E ENGRADAMENTO METÁLICO, EM AÇO, PARA TELHADO, EXCLUSIVE TELHA, INCLUSIVE FABRICAÇÃO, TRANSPORTE, MONTAGEM E APLICAÇÃO DE FUNDO PREPARADOR ANTICORROSIVO EM SUPERFÍCIE METÁLICA, UMA (1) DEMÃO | =(((26,7+4,82+1,3)*3,433333)+(26,92*4,12))*11+50*12*3,42 |  | KG | 4511.52 | 21.39
9.10.4 | SEINFRA-MG | ED-50652 | CALHA EM CHAPA GALVANIZADA, ESP. 0,8MM (GSG-22), COM DESENVOLVIMENTO DE 75CM, INCLUSIVE IÇAMENTO MANUAL VERTICAL | CONFORME PROJETO |  | M | 100 | 100.14
9.10.5 | SEINFRA-MG | ED-50492 | PINTURA ESMALTE BASE SOLVENTE EM ESTRUTURA DE AÇO CARBONO, DUAS (2) DEMÃOS, COM APLICAÇÃO MANUAL, EXCLUSIVE FUNDO ANTICORROSIVO E PREPARAÇÃO DA SUPERFÍCIE COM LIXAMENTO | =(((26,7+4,82+1,3)*(0,127+0,1))+(26,92*(0,15+0,12))*11+50*12*(0,1+0,1+0,034))*2 |  | M2 | 455.61 | 20.85
9.10.6 | SEINFRA-MG | ED-50683 | RUFO E CONTRARRUFO EM CHAPA GALVANIZADA, ESP. 0,5MM (GSG-26), COM DESENVOLVIMENTO DE 20CM, INCLUSIVE IÇAMENTO MANUAL VERTICAL | 13*2 |  | M | 26 | 28.83
9.10.7 | SEINFRA-MG | ED-20574 | FORNECIMENTO DE ESTRUTURA METÁLICA E ENGRADAMENTO METÁLICO (TESTEIRA + Cobertura Galpão 02) | =(50+13)*2*1,5+50 |  | M2 | 239 | 314.9
9.10.8 | SEINFRA-MG | ED-48428 | COBERTURA EM TELHA METÁLICA GALVANIZADA TRAPEZOIDAL, TIPO SIMPLES, ESP. 0,50MM, ACABAMENTO NATURAL, INCLUSIVE ACESSÓRIOS PARA FIXAÇÃO, FORNECIMENTO E INSTALAÇÃO | =(50+13)*2*1,5+50 |  | M2 | 239 | 107.4
9.11 | ESQUADRIAS
9.11.1 | COMP | 6 | JANELA INTEGRADA VENEZIANA EM ALUMINIO PERFIL 25, 2 FLS (2 VIDROS) E VENEZIANA COM ACIONAMENTO MANUAL, SEM BANDEIRA, ACABAMENTO BRILHANTE, BATENTE DE 11,50 A 12,50 CM, COM VIDRO 4 MM, INCLUSO GUARNICAO - FORNECIMENTO E INSTALAÇÃO | =2*1,2*2 |  | M2 | 4.8 | 1208.5
9.11.2 | COMP | 8 | JANELA BASCULANTE PARA BANHEIRO EM VIDRO TEMPERADO 8MM - FORNECIMENTO E INSTALAÇÃO | =0,5*2*2+0,6*0,6 |  | M2 | 2.36 | 512.94
9.11.3 | SEINFRA-MG | ED-29453 | FERRAGENS PARA JANELA DE ALUMÍNIO PARA CONJUNTO DE DUAS (2) FOLHAS DE CORRER, INCLUSIVE ROLDANAS E ACESSÓRIOS, FORNECIMENTO E INSTALAÇÃO, EXCLUSIVE JANELA | =2+3 |  | UND | 6 | 88.6
9.11.4 | SEINFRA-MG | ED-23034 | PORTA METÁLICA, TIPO DE ABRIR, COM UMA (1) FOLHA, EM CHAPA GALVANIZADA LAMBRIL, MODELO QUADRADO, INCLUSIVE PINTURA ANTICORROSIVA A BASE DE ÓXIDO DE FERRO (ZARCÃO) , UMA (1) DEMÃO, FORNECIMENTO E ASSENTAMENTO, EXCLUSIVE FECHADURA E DOBRADIÇA | =0,8*2,1*2 |  | M2 | 3.36 | 412.33
9.11.5 | SEINFRA-MG | ED-23033 | FERRAGENS PARA PORTA METÁLICA, DE ABRIR, COM UMA (1) FOLHAS, INCLUSIVE FECHADURA TIPO EXTERNA COM GRAU DE SEGURANÇA MÉDIO, ACABAMENTO EM ESPELHO CROMADO COM MAÇANETA MODELO ALAVANCA EM ZAMAC E DOBRADIÇA DE FERRO, MEDIDAS (3"X2.1/2"), TIPO PINO SOLTO COM BOLA, ACABAMENTO CROMADO, FORNECIMENTO, ACESSÓRIOS E INSTALAÇÃO, EXCLUSIVE PORTA METÁLICA | =8+4+1 |  | UND | 13 | 143.72
9.11.6 | SEINFRA-MG | ED-23035 | PORTA METÁLICA VENEZIANA, TIPO DE ABRIR, COM UMA (1) FOLHA, EM PERFIL VENEZIANA ENRIJECIDO, INCLUSIVE PINTURA ANTICORROSIVA A BASE DE ÓXIDO DE FERRO (ZARCÃO), UMA (1) DEMÃO, FORNECIMENTO E ASSENTAMENTO, EXCLUSIVE FECHADURA E DOBRADIÇA | =0,8*2,1*2+0,9*2,1+1,5*0,6*8 |  | M2 | 12.45 | 418.24
9.11.7 | SEINFRA-MG | ED-50492 | PINTURA ESMALTE BASE SOLVENTE EM ESTRUTURA DE AÇO CARBONO, DUAS (2) DEMÃOS, COM APLICAÇÃO MANUAL, EXCLUSIVE FUNDO ANTICORROSIVO E PREPARAÇÃO DA SUPERFÍCIE COM LIXAMENTO | =(12,45+3,36)*2 |  | M2 | 31.62 | 20.85
9.12 | PINTURA
9.12.1 | SEINFRA-MG | ED-50514 | PREPARAÇÃO PARA EMASSAMENTO OU PINTURA (LÁTEX/ ACRÍLICA) EM PAREDE, INCLUSIVE UMA (1) DEMÃO DE SELADOR ACRÍLICO | =21,65*3+4,4*2*5*3-1,8*4-2*1,2*2-0,6*0,6-0,5*2*2+255,14 |  | M2 | 437.73 | 7.17
9.12.2 | SEINFRA-MG | ED-50451 | PINTURA ACRÍLICA EM PAREDE, DUAS (2) DEMÃOS, COM APLICAÇÃO MANUAL, EXCLUSIVE SELADOR ACRÍLICO E MASSA ACRÍLICA/CORRIDA (PVA) | =21,65*3+4,4*2*5*3-1,8*4-2*1,2*2-0,6*0,6-0,5*2*2 |  | M2 | 182.59 | 15.49
9.12.3 | SEINFRA-MG | ED-50521 | PINTURA COM TEXTURA ACRÍLICA COM ROLO, INCLUSIVE UMA (1) DEMÃO DE SELADOR ACRÍLICO (TETO) | = 20,23+2,86+(1,5*2,5)+18,1+18,48+22 |  | M2 | 85.42 | 28
9.12.4 | SEINFRA-MG | ED-9917 | PINTURA EPÓXI EM PAREDE, DUAS (2) DEMÃOS, COM APLICAÇÃO MANUAL EXCLUSIVE SELADOR ACRÍLICO E MASSA ACRÍLICA/ CORRIDA (PVA) | =(14,4*2+7*2)*1,2+(3*2+10,25*2+5*2)*1,8+50*1,8+1,76*1,8+21,75*1,8+4,45*1,8-0,9*2,1-1,2*2-0,8*2,1*2+3*1,8 |  | M2 | 255.14 | 28.57
9.12.5 | SEINFRA-MG | ED-18300 | PREPARAÇÃO E PROTEÇÃO DE SUPERFÍCIE COM FITA CREPE, PARA APLICAÇÃO DE RESINA, TINTA OU VERNIZ, EXCLUSIVE PINTURA | Quantidade Estipulada |  | M | 1500 | 1.19
9.12.6 | SEINFRA-MG | ED-9934 | PINTURA EPÓXI EM PISO, DUAS (2) DEMÃOS, COM APLICAÇÃO MANUAL, INCLUSIVE UMA (1) DEMÃO DE PRIMER EPÓXI | CONFORME PROJETO 8,77M2 |  | M2 | 8.77 | 54.31
9.13 | INSTALAÇÕES ELÉTRICAS
9.13.1 | SEINFRA-MG | ED-14186 | QUADRO DE DISTRIBUIÇÃO DE SOBREPOR EM CHAPA, PARA 56 DISJUNTORES DIN, INCLUSIVE BARRAMENTOS NEUTRO/TERRA E BARRAMENTO TRIFÁSICO DE 225A | CONFORME PROJETO |  | UND | 1 | 1435.3
9.13.2 | SEINFRA-MG | ED-14186 | QUADRO DE DISTRIBUIÇÃO DE EMBUTIR EM CHAPA, PARA 16 DISJUNTORES DIN, INCLUSIVE BARRAMENTOS NEUTRO/TERRA E BARRAMENTO TRIFÁSICO DE 100A | CONFORME PROJETO |  | UND | 1 | 471.9
9.13.3 | SEINFRA-MG | ED-49197 | CAIXA DE INSPEÇÃO EM CONCRETO, TIPO "ZA" PASSEIO, PADRÃO CEMIG, DIMENSÃO (28X28)CM, ALTURA 40CM, COM TAMPA E ARO ARTICULADO EM FERRO FUNDIDO, INCLUSIVE ESCAVAÇÃO, APILOAMENTO, LASTRO DE BRITA, REATERRO E TRANSPORTE COM RETIRADA DO MATERIAL ESCAVADO (EM CAÇAMBA) | CONFORME PROJETO |  | UND | 5 | 211.95
9.13.4 | SEINFRA-MG | ED-49190 | CAIXA DE LIGAÇÃO/PASSAGEM EM PVC RÍGIDO PARA ELETRODUTO, OCTOGONAL COM FUNDO FIXO REFORÇADO, DIMENSÕES 4"X4", EMBUTIDA EM LAJE - FORNECIMENTO E INSTALAÇÃO | CONFORME PROJETO |  | UND | 10 | 11.78
9.13.5 | SEINFRA-MG | ED-34504 | DISJUNTOR TRIPOLAR TIPO CAIXA MOLDADA, CORRENTE NOMINAL DE 200A, FORNECIMENTO E INSTALAÇÃO, INCLUSIVE TERMINAL DE COMPRESSÃO | CONFORME PROJETO |  | UND | 1 | 445.74
9.13.6 | SEINFRA-MG | ED-34459 | DISJUNTOR MONOPOLAR TIPO DIN, CORRENTE NOMINAL DE 6A, FORNECIMENTO E INSTALAÇÃO, INCLUSIVE TERMINAL ILHÓS | CONFORME PROJETO |  | UND | 2 | 24.07
9.13.7 | SEINFRA-MG | ED-34461 | DISJUNTOR MONOPOLAR TIPO DIN, CORRENTE NOMINAL DE 16A, FORNECIMENTO E INSTALAÇÃO, INCLUSIVE TERMINAL ILHÓS | CONFORME PROJETO |  | UND | 2 | 17.89
9.13.8 | SEINFRA-MG | ED-34477 | DISJUNTOR BIPOLAR TIPO DIN, CORRENTE NOMINAL DE 32A, FORNECIMENTO E INSTALAÇÃO, INCLUSIVE TERMINAL ILHÓS | CONFORME PROJETO |  | UND | 9 | 51.61
9.13.9 | SEINFRA-MG | ED-34462 | DISJUNTOR MONOPOLAR TIPO DIN, CORRENTE NOMINAL DE 20A, FORNECIMENTO E INSTALAÇÃO, INCLUSIVE TERMINAL ILHÓS | CONFORME PROJETO |  | UND | 2 | 17.52 |  | 13.6364
9.13.10 | SEINFRA-MG | ED-34490 | DISJUNTOR TRIPOLAR TIPO DIN, CORRENTE NOMINAL DE 32A, FORNECIMENTO E INSTALAÇÃO, INCLUSIVE TERMINAL ILHÓS | CONFORME PROJETO |  | UND | 4 | 61.94
9.13.11 | SEINFRA-MG | ED-34489 | DISJUNTOR TRIPOLAR TIPO DIN, CORRENTE NOMINAL DE 25A, FORNECIMENTO E INSTALAÇÃO, INCLUSIVE TERMINAL ILHÓS | CONFORME PROJETO |  | UND | 2 | 61.94
9.13.12 | SEINFRA-MG | ED-16601 | DISPOSITIVO DE PROTEÇÃO CONTRA SURTOS (DPS) MONOPOLAR, CORRENTE DE INTERRUPÇÃO 45KA, INCLUSIVE TERMINAL ILHÓS | CONFORME PROJETO |  | UND | 8 | 72.43
9.13.13 | SEINFRA-MG | ED-34479 | DISJUNTOR BIPOLAR TIPO DIN, CORRENTE NOMINAL DE 50A, FORNECIMENTO E INSTALAÇÃO, INCLUSIVE TERMINAL ILHÓS | CONFORME PROJETO |  | UND | 1 | 39.55
9.13.14 | SEINFRA-MG | ED-15115 | DISJUNTOR DE PROTEÇÃO DIFERENCIAL RESIDUAL (DR), BIPOLAR TIPO DIN, CORRENTE NOMINAL DE 40A, SENSIBILIDADE DE 30MA, FORNECIMENTO E INSTALAÇÃO, INCLUSIVE TERMINAL ILHÓS | CONFORME PROJETO |  | UND | 4 | 159.27
9.13.15 | SEINFRA-MG | ED-16344 | CHUVEIRO ELÉTRICO BRANCO, TENSÃO 127V/220V, POTÊNCIA4600W/5500W, INCLUSIVE BRAÇO/CANO | CONFORME PROJETO |  | UND | 4 | 119.85
9.13.16 | SEINFRA-MG | ED-26989 | LUMINÁRIA DE EMERGÊNCIA AUTÔNOMA, TIPO LED POTÊNCIA TOTAL DE 2W, FORNECIMENTO E INSTALAÇÃO | CONFORME PROJETO |  | UND | 5 | 25.62
9.13.17 | SEINFRA-MG | ED-26993 | LUMINÁRIA DE EMERGÊNCIA AUTÔNOMA, TIPO LED COM DOIS FARÓIS, POTÊNCIA TOTAL DE 8W, FORNECIMENTO E INSTALAÇÃO | CONFORME PROJETO |  | UND | 3 | 147.43
9.13.18 | COMP | 1 | FORNECIMENTO E INSTALAÇÃO DE REFLETOR DE LED 200W | CONFORME PROJETO |  | UND | 10 | 175.61
9.13.19 | COMP | 2 | PAINEL PLAFON LED 24W QUADRADO SOBREPOR 6500K ULTRALUZ | CONFORME PROJETO |  | UND | 10 | 63.03
9.13.20 | SEINFRA-MG | ED-49405 | LUMINÁRIA ARANDELA TIPO TARTARUGA BLINDADA COMPLETA, PARA UMA (1) LÂMPADA FLUORESCENTE COMPACTA 20W, FORNECIMENTO E INSTALAÇÃO, INCLUSIVE BASE E LÂMPADA | CONFORME PROJETO |  | UND | 2 | 119.59
9.13.21 | COMP | 10 | FORNECIMENTO E INSTALAÇÃO DE LUMINÁRIA LED UFO 200W (HIGH BAY) | CONFORME PROJETO |  | UND | 15 | 294.05
9.13.22 | SEINFRA-MG | ED-15755 | CONJUNTO DE DUAS (2) TOMADAS PADRÃO, TRÊS (3) POLOS, CORRENTE 10A, TENSÃO 250V, (2P+T/10A-250V), COM PLACA 4"X2" DE DOIS (2) POSTOS, INCLUSIVE FORNECIMENTO, INSTALAÇÃO, SUPORTE, MÓDULO E PLACA | CONFORME PROJETO |  | UND | 6 | 39.87
9.13.23 | SEINFRA-MG | ED-15748 | CONJUNTO DE UMA (1) TOMADA PADRÃO, TRÊS (3) POLOS, CORRENTE 10A, TENSÃO 250V, (2P+T/10A-250V), COM PLACA 4"X2" DE UM (1) POSTO, INCLUSIVE FORNECIMENTO, INSTALAÇÃO, SUPORTE, MÓDULO E PLACA | CONFORME PROJETO |  | UND | 12 | 27.56
9.13.24 | SEINFRA-MG | ED-15756 | CONJUNTO DE DUAS (2) TOMADAS PADRÃO, TRÊS (3) POLOS, CORRENTE 20A, TENSÃO 250V, (2P+T/20A-250V), COM PLACA 4"X2" DE DOIS (2) POSTOS, INCLUSIVE FORNECIMENTO, INSTALAÇÃO, SUPORTE, MÓDULO E PLACA | CONFORME PROJETO |  | UND | 2 | 42.35
9.13.25 | SEINFRA-MG | ED-15750 | CONJUNTO DE UMA (1) TOMADA PADRÃO VERMELHA, USO ESPECÍFICO, TRÊS (3) POLOS, CORRENTE 20A, TENSÃO 250V, (2P +T/20A-250V), COM PLACA 4"X2" DE UM (1) POSTO, INCLUSIVE FORNECIMENTO, INSTALAÇÃO, SUPORTE, MÓDULO E PLACA | CONFORME PROJETO |  | UND | 6 | 34.88
9.13.26 | COMP | 11 | CONJUNTO COM (1) UMA TOMADA INDUSTRIAL - FORNECIMENTO E INSTALAÇÃO (circuirto D) | CONFORME PROJETO |  | UND | 1 | 173.57
9.13.27 | SEINFRA-MG | ED-15733 | CONJUNTO DE UM (1) INTERRUPTOR SIMPLES, CORRENTE 10A, TENSÃO 250V, (10A-250V), COM PLACA 4"X2" DE UM (1) POSTO, INCLUSIVE FORNECIMENTO, INSTALAÇÃO, SUPORTE, MÓDULO E PLACA | CONFORME PROJETO |  | UND | 4 | 28.89
9.13.28 | SEINFRA-MG | ED-15782 | CONJUNTO DE DOIS (2) INTERRUPTORES SIMPLES, CORRENTE 10A, TENSÃO 250V, (10A-250V), COM PLACA 4"X4" DE DOIS (2) POSTOS, INCLUSIVE FORNECIMENTO, INSTALAÇÃO, SUPORTE, MÓDULO E PLACA | CONFORME PROJETO |  | UND | 1 | 49.31
9.13.29 | SEINFRA-MG | ED-15742 | CONJUNTO DE TRÊS (3) INTERRUPTORES BIPOLAR SIMPLES, CORRENTE 10A, TENSÃO 250V, (10A-250V), COM PLACA 4"X2" DE TRÊS (3) POSTOS, INCLUSIVE FORNECIMENTO, INSTALAÇÃO, SUPORTE, MÓDULO E PLACA | CONFORME PROJETO |  | UND | 1 | 97.23
9.13.30 | SEINFRA-MG | ED-17953 | ELETRODUTO FLEXÍVEL CORRUGADO, PVC, ANTI-CHAMA, DN32MM (1"), , (LAJE) | =(75+71+73)*1,3 |  | M | 284.7 | 6.75
9.13.31 | SEINFRA-MG | ED-49415 | ELETRODUTO FLEXÍVEL CORRUGADO, PVC, ANTI-CHAMA, DN 32MM (1"), APLICADO EM ALVENARIA | = (7,5+4+3*11+5+7+5)*1,3 |  | M | 79.95 | 12.49
9.13.32 | SEINFRA-MG | ED-49296 | DUTO CORRUGADO EM PEAD (POLIETILENO DE ALTA DENSIDADE) , PARA PROTEÇÃO DE CABOS SUBTERRÂNEOS DN 50 MM (2") | 40 |  | M | 40 | 29.92
9.13.33 | SEINFRA-MG | ED-7251 | ELETRODUTO FLEXÍVEL, EM AÇO GALVANIZADO, REVESTIDO EXTERNAMENTE COM PVC PRETO (1.1/2"), INCLUSIVE CONEXÕES, SUPORTES E FIXAÇÃO (circuito A/A1) | 6 |  | M | 6 | 29.89
9.13.34 | SEINFRA-MG | ED-49298 | DUTO CORRUGADO EM PEAD (POLIETILENO DE ALTA DENSIDADE), PARA PROTEÇÃO DE CABOS SUBTERRÂNEOS DN 100 MM (4") | 81 |  | M | 81 | 64.41
9.13.35 | COMP | 12 | CABO DE COBRE FLEXÍVEL, SEÇÃO 0,5 MM2 | 66,57*3*1,5 |  | M | 299.57 | 2.5
9.13.36 | SEINFRA-MG | ED-48946 | CABO DE COBRE FLEXÍVEL, CLASSE 5, ISOLAMENTO TIPO LSHF/ ATOX, NÃO HALOGENADO, ANTICHAMA, TERMOPLÁSTICO, UNIPOLAR, SEÇÃO 1,5 MM2, 70°C, 450/750V | =48*3*1,1 |  | M | 158.4 | 2.74
9.13.37 | SEINFRA-MG | ED-48951 | CABO DE COBRE FLEXÍVEL, CLASSE 5, ISOLAMENTO TIPO LSHF/ATOX, NÃO HALOGENADO, ANTICHAMA, TERMOPLÁSTICO, UNIPOLAR, SEÇÃO 2,5 MM2, 70°C, 450/750V | =(30*3+11*3)*1,3 |  | M | 159.9 | 4.15
9.13.38 | SEINFRA-MG | ED-48995 | CABO DE COBRE FLEXÍVEL, CLASSE 5, ISOLAMENTO TIPO EPR/HEPR, NÃO HALOGENADO, ANTICHAMA, TERMOFIXO, UNIPOLAR, SEÇÃO 6 MM2, 90°C, 0,6/1KV | =3*3*3+11*3+15*4+24*3+28*3+40*3*2+20,2*4*2 |  | M | 677.6 | 9.07 |  |  | 93535.9
9.13.39 | SEINFRA-MG | ED-48956 | CABO DE COBRE FLEXÍVEL, CLASSE 5, ISOLAMENTO TIPO LSHF/ATOX, NÃO HALOGENADO, ANTICHAMA, TERMOPLÁSTICO, UNIPOLAR, SEÇÃO 4 MM2, 70°C, 450/750V | =(146+6*2)*3*1,2 |  | M | 568.8 | 5.46
9.13.40 | SEINFRA-MG | ED-49007 | CABO DE COBRE FLEXÍVEL, CLASSE 5, ISOLAMENTO TIPO EPR/HEPR, NÃO HALOGENADO, ANTICHAMA, TERMOFIXO, UNIPOLAR, SEÇÃO 35 MM2, 90°C, 0,6/1KV | 81 |  | M | 81 | 39.11
9.13.41 | SEINFRA-MG | ED-49013 | CABO DE COBRE FLEXÍVEL, CLASSE 5, ISOLAMENTO TIPO EPR/HEPR, NÃO HALOGENADO, ANTICHAMA, TERMOFIXO, UNIPOLAR, SEÇÃO 70 MM2, 90°C, 0,6/1KV | 81*4 |  | M | 324 | 76.37
9.13.42 | SEINFRA-MG | ED-51111 | ESCAVAÇÃO MECÂNICA DE VALAS COM PROFUNDIDADE MENOR OU IGUAL A 1,5M, INCLUSIVE DESCARGA LATERAL, EXCLUSIVE CARGA, TRANSPORTE E DESCARGA (ESGOTO E ÁGUA FRIA) | =(81+40)*0,3*1,3*0,5 |  | M3 | 23.6 | 9.35
9.13.43 | SEINFRA-MG | ED-51121 | REATERRO MANUAL DE VALA, INCLUSIVE ESPALHAMENTO E COMPACTAÇÃO MECANIZADA COM PLACA VIBRATÓRIA (ESGOTO E ÁGUA FRIA) | CONFORME VOLUME ESCAVADO |  | M3 | 23.6 | 45.75
10 | SISTEMA HIDROSSANITÁRIO E DE DRENAGEM PLUVIAL (CAPTAÇÃO, TRATAMENTO, CONDUÇÃO E DESTINAÇÃO)
10.1 | ESGOTO SANITÁRIO
10.1.1 | SEINFRA-MG | ED-50029 | FORNECIMENTO E ASSENTAMENTO DE TUBO PVC RÍGIDO, ESGOTO, PBV - SÉRIE NORMAL, DN 100 MM (4"), INCLUSIVE CONEXÕES | =(54,6+35+3,3+37,7+5,55+4,8+1+6,65+4,7+1,8)*1,1 |  | M | 170.61 | 40.91
10.1.2 | SEINFRA-MG | ED-50030 | FORNECIMENTO E ASSENTAMENTO DE TUBO PVC RÍGIDO, ESGOTO, PBV - SÉRIE NORMAL, DN 150 MM (6"), INCLUSIVE CONEXÕES | = 98,9*1,1 |  | M | 108.79 | 63.26
10.1.3 | SEINFRA-MG | ED-50027 | FORNECIMENTO E ASSENTAMENTO DE TUBO PVC RÍGIDO, ESGOTO, PBV - SÉRIE NORMAL, DN 50 MM (2"), INCLUSIVE CONEXÕES | = (2,25*2+3,7+1,5)*1,3 |  | M | 12.61 | 29.05
10.1.4 | SEINFRA-MG | ED-50028 | FORNECIMENTO E ASSENTAMENTO DE TUBO PVC RÍGIDO, ESGOTO, PBV - SÉRIE NORMAL, DN 75 MM (3"), INCLUSIVE CONEXÕES | =(7+11,9+6,5+1,4+1,3+1+2,6+2,9+1,5+2,5+1,25)*1,1 |  | M | 43.84 | 39.36
10.1.5 | SEINFRA-MG | ED-49876 | CAIXA DE ESGOTO DE INSPEÇÃO/PASSAGEM EM ALVENARIA (40X40X100CM), REVESTIMENTO EM ARGAMASSA COM ADITIVO IMPERMEABILIZANTE, COM TAMPA DE CONCRETO, INCLUSIVE ESCAVAÇÃO, REATERRO E TRANSPORTE COM RETIRADA DO MATERIAL ESCAVADO (EM CAÇAMBA) (PROFUNDIDADE PODE SOFRER VARIAÇÕES CONFORME NECESSIDADE IN LOCO) | CONFORME PROJETO |  | UND | 7 | 544.47
10.1.6 | SEINFRA-MG | ED-49957 | RALO SIFONADO PVC CILINDRICO 100 X 70 X 40 MM COM GRELHA QUADRADA | CONFORME PROJETO |  | UND | 12 | 32.7
10.1.7 | SEINFRA-MG | ED-49939 | CAIXA DE GORDURA SIMPLES (CGS), CIRCULAR, EM CONCRETO PRÉ-MOLDADO, CAPACIDADE DE 31L, INCLUSIVE ESCAVAÇÃO, REATERRO, TRANSPORTE E RETIRADA DO MATERIAL ESCAVADO (EM CAÇAMBA) | CONFORME PROJETO |  | UND | 1 | 181.91
10.1.8 | COMP | 13 | RALO COM GRELHA INOX, EM ALVENARIA (30X30XVAR) REVESTIMENTO EM ARGAMASSA COM ADITIVO IMPERMEABILIZANTE - (PROFUNDIDADE VARIÁVEL) | CONFORME PROJETO |  | UND | 19 | 221.38
10.1.9 | COMP | 14 | CANALETA EM PERFIL CARTOLA CHAPA 14 COM GRELHA EM AÇO INOX L=10CM (CONFORME PROJETO), INCLUSIVE PINTURA ESMALTE DE FUNDO (1 DEMÃO) E DE ACABAMENTO (2 DEMÃOS ) - FORNECIMENTO E INSTALAÇÃO | =(27,91+12,41*2+34,8+6,9+14,4*2+6,8*2)-0,3*19 |  | M | 131.13 | 293.65
10.1.10 | COMP | 15 | CAIXA SEPARADORA DE ÁGUA E ÓLEO EM CONCRETO MOLDADO IN LOCO, COM ESCAVAÇÃO, APILOAMENTO, FORMA, ARMAÇÃO EM AÇO CA-50/60 E PISO C/ TELA Q-138, CONCRETO FCK 25 MPa COM ADITIVO IMPERMEABILIZANTE, PINTURA INTERNA C/ EMULSÃO ASFÁLTICA DUAS (2) DEMÃOS, TUBULAÇÕES EM PVC E ALÇAPÃO METÁLICO - FORNECIMENTO E INSTAÇÃO CONFORME PROJETO | CONFORME PROJETO |  | UND | 1 | 9562.06
10.1.11 | SEINFRA-MG | ED-8845 | FORNECIMENTO E ASSENTAMENTO DE TUBO PVC RÍGIDO, VENTILAÇÃO, PBV - SÉRIE NORMAL, DN 50 MM (2"), INCLUSIVE CONEXÕES | QUANTIDADE ESTIPULADA |  | M | 6 | 23.44
10.2 | ÁGUA FRIA
10.2.1 | SEINFRA-MG | ED-50019 | FORNECIMENTO E ASSENTAMENTO DE TUBO PVC RÍGIDO SOLDÁVEL, ÁGUA FRIA, DN 25 MM (3/4") , INCLUSIVE CONEXÕES | =(49,15+1,5*11+8,1+27,6+,9+1,6+3*3)*1,2 |  | M | 135.42 | 23.28
10.2.2 | SEINFRA-MG | ED-50020 | SOLDÁVEL, ÁGUA FRIA, DN 25 MM (3/4") , INCLUSIVE CONEXÕES | =(80+11,1+2,65+6)*1,2 |  | M | 119.7 | 30
10.2.3 | SEINFRA-MG | ED-50022 | FORNECIMENTO E ASSENTAMENTO DE TUBO PVC RÍGIDO SOLDÁVEL, ÁGUA FRIA, DN 50 MM (1.1/2"), INCLUSIVE CONEXÕES | =(18,4+4,6+3,6+2,5*2+4,5+3)*1,2 |  | M | 46.92 | 35.48
10.2.4 | SEINFRA-MG | ED-50024 | FORNECIMENTO E ASSENTAMENTO DE TUBO PVC RÍGIDO SOLDÁVEL, ÁGUA FRIA, DN 75 MM (2.1/2"), INCLUSIVE CONEXÕES | QUANTIDADE ESTIPULADA |  | M | 12 | 78.43
10.2.5 | SEINFRA-MG | ED-29762 | CAIXA D'ÁGUA DE POLIETILENO, CAPACIDADE DE 310L, INCLUSIVETAMPA, TORNEIRA DE BOIA, EXTRAVASOR, TUBO DE LIMPEZA EACESSÓRIOS, EXCLUSIVE TUBULAÇÃO DE ENTRADA/SAÍDA DEÁGUA | CONFORME PROJETO |  | UND | 1 | 676.45
10.2.6 | SEINFRA-MG | ED-49935 | CAIXA D'ÁGUA DE POLIETILENO, CAPACIDADE DE 500L, INCLUSIVE TAMPA, TORNEIRA DE BOIA, EXTRAVASOR, TUBO DE LIMPEZA E ACESSÓRIOS, EXCLUSIVE TUBULAÇÃO DE ENTRADA/SAÍDA DE ÁGUA | CONFORME PROJETO |  | UND | 2 | 763.05
10.2.7 | SEINFRA-MG | ED-49966 | REGISTRO DE PRESSÃO, TIPO BASE, ROSCÁVEL 3/4" (PARA TUBO SOLDÁVEL OU PPR DN 25MM/CPVC DN 22MM), INCLUSIVE ACABAMENTO (PADRÃO POPULAR) E CANOPLA CROMADOS (CHUVEIROS) | CONFORME PROJETO |  | UND | 5 | 85.61
10.2.8 | SEINFRA-MG | ED-49982 | REGISTRO DE GAVETA, TIPO BRUTO, ROSCÁVEL 2.1/2" (PARA TUBO SOLDÁVEL OU PPR DN 75MM/CPVC DN 73MM), INCLUSIVE VOLANTE PARA ACIONAMENTO | CONFORME PROJETO |  | UND | 2 | 370.72
10.2.9 | SEINFRA-MG | ED-49978 | REGISTRO DE GAVETA, TIPO BRUTO, ROSCÁVEL 1.1/2" (PARA TUBO SOLDÁVEL OU PPR DN 50MM/CPVC DN 42MM), INCLUSIVE VOLANTE PARA ACIONAMENTO | CONFORME PROJETO |  | UND | 2 | 113.24
10.2.10 | SEINFRA-MG | ED-49974 | REGISTRO DE GAVETA, TIPO BRUTO, ROSCÁVEL 1" (PARA TUBO SOLDÁVEL OU PPR DN 32MM/CPVC DN 28MM), INCLUSIVE VOLANTE PARA ACIONAMENTO | CONFORME PROJETO |  | UND | 2 | 80.09
10.2.11 | SEINFRA-MG | ED-50323 | TORNEIRA METÁLICA PARA IRRIGAÇÃO/JARDIM, ACABAMENTO CROMADO, APLICAÇÃO DE PAREDE | CONFORME PROJETO |  | UND | 13 | 53.44
10.2.12 | SEINFRA-MG | ED-51111 | ESCAVAÇÃO MECÂNICA DE VALAS COM PROFUNDIDADE MENOR OU IGUAL A 1,5M, INCLUSIVE DESCARGA LATERAL, EXCLUSIVE CARGA, TRANSPORTE E DESCARGA (ESGOTO E ÁGUA FRIA) | =(78+15)*0,3*0,5*1,3 |  | M3 | 18.14 | 9.35
10.2.13 | SEINFRA-MG | ED-51121 | REATERRO MANUAL DE VALA, INCLUSIVE ESPALHAMENTO E COMPACTAÇÃO MECANIZADA COM PLACA VIBRATÓRIA (ESGOTO E ÁGUA FRIA) | CONFORME VOLUME ESCAVADO |  | M3 | 18.14 | 45.75
10.2.14 | COMP | 16 | SUPORTE/BASE PARA CAIXA D'ÁGUA ATE 1000l - CONCRETO PRÉ-MOLDADO - FORNECIMENTO E INSTALAÇÃO | CONFORME PROJETO |  | UND | 3 | 776.4
10.2.15 | SINAPI | 95644 | KIT CAVALETE PARA MEDIÇÃO DE ÁGUA - ENTRADA INDIVIDUALIZADA, EM PVC 32 MM (1"), PARA 1 MEDIDOR - FORNECIMENTO E INSTALAÇÃO (EXCLUSIVE HIDRÔMETRO). AF_03/2024 | CONFORME PROJETO |  | UND | 1 | 252.67
11 | INSTALAÇÕES ELÉTRICAS GERAIS E SPDA
11.1 | SPDA
11.1.1 | SEINFRA-MG | ED-49135 | CABO DE COBRE NU # 35 MM2, ENTERRADO, EXCLUSIVE ESCAVAÇÃO E REATERRO | =(122,8+9*4+6*2*7+38+23+7,3+1,5*2+3*3)1,1 |  | M | 355.41 | 40.35
11.1.2 | SEINFRA-MG | ED-49136 | CABO DE COBRE NU # 50 MM2, ENTERRADO, EXCLUSIVE ESCAVAÇÃO E REATERRO | =(137,36+120)*1,1 |  | M | 283.1 | 55.97
11.1.3 | SEINFRA-MG | ED-34449 | TERMINAL DE COMPRESSÃO DE 1 FURO PARA CABO DE 50MM2 | CONFORME PROJETO |  | UND | 20 | 9.54
11.1.4 | SEINFRA-MG | ED-34448 | TERMINAL DE COMPRESSÃO DE 1 FURO PARA CABO DE 35MM2 | CONFORME PROJETO |  | UND | 20 | 7.25
11.1.5 | SEINFRA-MG | ED-51017 | ATERRAMENTO COMPLETO PARA PARA-RAIOS, COM HASTE DE COBRE DE ALTA CAMADA, TIPO COPPERWELD, DIÂMETRO DE 3/4", COMPRIMENTO DE 240CM, EXCLUSIVE CABO, INCLUSIVE CAIXA DE INSPEÇÃO COM TAMPA EM FERRO FUNDIDO E GRAMPO PARA HASTE | CONFORME PROJETO |  | UND | 20 | 1149.1
11.1.6 | SEINFRA-MG | ED-51111 | ESCAVAÇÃO MECÂNICA DE VALAS COM PROFUNDIDADE MENOR OU IGUAL A 1,5M, INCLUSIVE DESCARGA LATERAL, EXCLUSIVE CARGA, TRANSPORTE E DESCARGA | =283,1*0,3*0,5*1,3 |  | M3 | 55.2 | 9.35
11.1.7 | SEINFRA-MG | ED-51121 | REATERRO MANUAL DE VALA, INCLUSIVE ESPALHAMENTO E COMPACTAÇÃO MECANIZADA COM PLACA VIBRATÓRIA | CONFORME VOLUME ESCAVADO |  | M3 | 55.2 | 45.75
11.1.8 | SINAPI | 98463 | SUPORTE ISOLADOR PARA FIXAÇÃO DA CORDOALHA | =355,41/1,5 |  | UND | 237 | 25.64
11.1.9 | SINAPI | 104746 | MINI CAPTOR PARA SPDA - FORNECIMENTO E INSTALAÇÃO. AF_08/2023 | CONFORME PROJETO |  | UND | 24 | 26.33
11.1.10 | SINAPI | 96987 | BASE METÁLICA PARA MASTRO 1 ½" PARA SPDA - FORNECIMENTO E INSTALAÇÃO. AF_08/2023 | CONFORME PROJETO |  | UND | 1 | 119.94
11.1.11 | SINAPI | 96988 | MASTRO 1 ½", COM 3 METROS, PARA SPDA - FORNECIMENTO E INSTALAÇÃO. AF_08/2023 | CONFORME PROJETO |  | UND | 1 | 152.92
11.1.12 | SINAPI | 96989 | CAPTOR TIPO FRANKLIN PARA SPDA - FORNECIMENTO E INSTALAÇÃO. AF_08/2023 | CONFORME PROJETO |  | UND | 1 | 127.99
11.1.13 | SINAPI | 96984 | ELETRODUTO PVC RÍGIDO, DIÂMETRO 40MM, COM 3 METROS, PARA SPDA - FORNECIMENTO E INSTALAÇÃO. AF_08/2023 | CONFORME PROJETO |  | UND | 17 | 60.59
11.1.14 | SEINFRA-CE | C4853 | CAIXA DE EQUIPOTENCIALIZAÇÃO DE TERRA COM BARRAMENTO (BEP) | CONFORME PROJETO |  | UND | 1 | 502.98
11.2 | POSTE DE ILUMINAÇÃO
11.2.1 | SINAPI | 100620 | POSTE DE AÇO CONICO, FLANGEADO, H=9M, INCLUSIVE LUMINÁRIA, SEM LÂMPADA - FORNECIMENTO E INSTALACAO. AF_11/2019 | CONFORME PROJETO |  | UND | 2 | 2548.94
11.2.2 | SEINFRA-MG | ED-34475 | DISJUNTOR BIPOLAR TIPO DIN, CORRENTE NOMINAL DE 20A, FORNECIMENTO E INSTALAÇÃO, INCLUSIVE TERMINAL ILHÓS | CONFORME PROJETO |  | UND | 2 | 45.68
11.2.3 | SEINFRA-MG | ED-48951 | CABO DE COBRE FLEXÍVEL, CLASSE 5, ISOLAMENTO TIPO LSHF/ATOX, NÃO HALOGENADO, ANTICHAMA, TERMOPLÁSTICO, UNIPOLAR, SEÇÃO 2,5 MM2, 70°C, 450/750V | =(39*3+46*3+9*2*3)*1,2 |  | M | 370.8 | 4.15
11.2.4 | SEINFRA-MG | ED-4155 | DUTO CORRUGADO EM PEAD (POLIETILENO DE ALTA DENSIDADE) , PARA PROTEÇÃO DE CABOS SUBTERRÂNEOS DN 30 MM (1.1/4") | = 15,2+9,4+9*2 |  | M | 42.6 | 27.75
11.2.5 | COMP | 1 | FORNECIMENTO E INSTALAÇÃO DE REFLETOR DE LED 200W | = 4+4 |  | UND | 8 | 175.61
11.2.6 | SEINFRA-MG | ED-49524 | RELÉ FOTOELÉTRICO, TENSÃO 220V COM CAPACIDADE DE CARGA 1800VA, INCLUSIVE BASE E INSTALAÇÃO | CONFORME PROJETO |  | UND | 2 | 49.95
11.3 | QGBT E PADRÃO DE ENTRADA
11.3.1 | SEINFRA-MG | ED-14201 | QUADRO DE DISTRIBUIÇÃO DE EMBUTIR EM CHAPA, PARA 56 DISJUNTORES DIN, INCLUSIVE BARRAMENTOS NEUTRO/TERRA E BARRAMENTO TRIFÁSICO DE 225A | CONFORME PROJETO |  | UND | 1 | 1429.77
11.3.2 | SEINFRA-MG | ED-34504 | DISJUNTOR TRIPOLAR TIPO CAIXA MOLDADA, CORRENTE NOMINAL DE 200A, FORNECIMENTO E INSTALAÇÃO, INCLUSIVE TERMINAL DE COMPRESSÃO | CONFORME PROJETO |  | UND | 1 | 445.74
11.3.3 | SEINFRA-MG | ED-34500 | DISJUNTOR TRIPOLAR TIPO CAIXA MOLDADA, CORRENTE NOMINAL DE 125A, FORNECIMENTO E INSTALAÇÃO, INCLUSIVE TERMINAL DE COMPRESSÃO | CONFORME PROJETO |  | UND | 1 | 443.41
11.3.4 | SEINFRA-MG | ED-34492 | DISJUNTOR TRIPOLAR TIPO DIN, CORRENTE NOMINAL DE 50A, FORNECIMENTO E INSTALAÇÃO, INCLUSIVE TERMINAL ILHÓS | CONFORME PROJETO |  | UND | 1 | 76.21
11.3.5 | SEINFRA-MG | ED-34479 | DISJUNTOR BIPOLAR TIPO DIN, CORRENTE NOMINAL DE 50A, FORNECIMENTO E INSTALAÇÃO, INCLUSIVE TERMINAL ILHÓS | CONFORME PROJETO |  | UND | 1 | 39.55
11.3.6 | SEINFRA-MG | ED-49208 | CAIXA PARA MEDIÇÃO, TIPO CM-6, DIMENSÕES CONFORME PADRÃO CEMIG, EXCLUSIVE DISJUNTOR, INCLUSIVE INSTALAÇÃO | CONFORME PROJETO |  | UND | 1 | 2803.08
11.3.7 | SEINFRA-MG | ED-16602 | DISPOSITIVO DE PROTEÇÃO CONTRA SURTOS (DPS) | CONFORME PROJETO |  | UND | 4 | 101.29
11.3.8 | SEINFRA-MG | ED-49016 | CABO DE COBRE FLEXÍVEL, CLASSE 5, ISOLAMENTO TIPO EPR/ HEPR, NÃO HALOGENADO, ANTICHAMA, TERMOFIXO, UNIPOLAR, SEÇÃO 95 MM2, 90°C, 0,6/1KV | 10*4 |  | M | 40 | 97.97
11.3.9 | SEINFRA-MG | ED-49007 | CABO DE COBRE FLEXÍVEL, CLASSE 5, ISOLAMENTO TIPO EPR/ HEPR, NÃO HALOGENADO, ANTICHAMA, TERMOFIXO, UNIPOLAR, SEÇÃO 35 MM2, 90°C, 0,6/1KV | 10 |  | M | 10 | 39.11
12 | ADMINISTRAÇÃO DE OBRAS
12.1 | SEINFRA-MG | ED-21776 | ENCARREGADO GERAL DE OBRAS COM ENCARGOS COMPLEMENTARES | 8 MESES |  | MÊS | 8 | 9353.59
12.2 | SINAPI | 100309 | TÉCNICO EM SEGURANÇA DO TRABALHO COM ENCARGOS COMPLEMENTARES | =6*4*8 |  | H | 192 | 38.3
12.3 | SINAPI | 90777 | ENGENHEIRO CIVIL DE OBRA JUNIOR COM ENCARGOS COMPLEMENTARES | =6*4*8 |  | H | 192 | 117.64
13 | SERVIÇOS/EQUIPAMENTOS COMPLEMENTARES
13.1 | SEINFRA-MG | ED-50193 | EXTINTOR DE INCÊNDIO TIPO PÓ QUÍMICO 2-A:20-B:C, CAPACIDADE 6 KG | CONFORME PROJETO |  | UND | 8 | 258.98
13.2 | COMP | 17 | PLACA FOTOLUMINESCENTE PARA SINALIZAÇÃO DE EMERGÊNCIA, TIPO "VARIAVEL", DIMENSÃO DA BASE VAR, INCLUSIVE FIXAÇÃO | CONFORME PROJETO |  | UND | 22 | 18.8
13.3 | SEINFRA-MG | ED-50586 | PISO PODOTÁTIL DE CONCRETO, ALERTA OU DIRECIONAL, APLICADO EM PISO (40X40)CM COM JUNTA SECA, COR VERMELHO/AMARELO, INCLUSIVE ASSENTAMENTO COM ARGAMASSA INDUSTRIALIZADA | =15*0,4 |  | M2 | 6 | 133.72
13.4 | SEINFRA-MG | ED-50635 | PLACA DE ALUMÍNIO FUNDIDO, DIMENSÃO (85X50)CM, PARA INAUGURAÇÃO, INCLUSIVE FIXAÇÃO | CONFORME PROJETO |  | UND | 1 | 1713.62
13.5 | SEINFRA-MG | ED-50266 | LIMPEZA FINAL PARA ENTREGA DA OBRA | =37+13*50+48,5 |  | M2 | 735.5 | 7.72

## COMP BDI
COMPOSIÇÃO DE BDI
ITENS |  | SIGLAS | PERCENTUAIS ADOTADO | MÍNIMO | MÁXIMO
Administração Central |  | AC | 3% | 3% | 5.5%
Seguro e Garantia |  | SG | 0.8% | 0.8% | 1%
Risco |  | R | 0.97% | 0.97% | 1.27%
Despesas Financeiras |  | DF | 0.59% | 0.59% | 1.39%
Lucro |  | L | 6.16% | 6.16% | 8.96%
Tribrutos | PIS | I | 0.65% | Variável
| COFINS |  | 3%
| ISSQN (Aliquota x %Base de cálculo) |  | 2%
| CPRB |  | 4.5%
BDI conforme Acórdão 2622/2013 - TCU |  |  | 24.52%
BDI RESULTANTE |  |  | 24.52%
Os valores de BDI foram calculados com o emprego da fórmula abaixo:
De acordo com o Acórdão 2622/2013-TCU.

## COMP 1
COMP 1
DESCRIÇÃO DO SERVIÇO | [5 empty] | UNIDADE DE MEDIDA
FORNECIMENTO E INSTALAÇÃO DE REFLETOR DE LED 200W | [5 empty] | UND
COMPOSIÇÃO DE PREÇO
FONTE | CÓDIGO | DESCRIÇÃO | UND | QTD | PREÇO UNITÁRIO S/ BDI | PREÇO TOTAL S/ BDI |  | https://www.google.com/shopping/product/5700915914209079627?sca_esv=aacbe558707d3f3e&sxsrf=AHTn8zqSb68wM0WKBLhb8MwplUp2uHorag:1744327989985&q=refletor+led+200w&fbs=ABzOT_BYhiZpMrUAF0c9tORwPGlsASvANxUN_4u1oltdAlXXukJgrc8Sd9VQnu1m4CeFWCV1NFbj-Y0EivjyBcIM3oBQUDCqKFZXL5M34FH2AjIUzmfYcrfcnt16GMJIuHhSh0Gxlcb_MUbiQcz7JWPqbdYaHzq35fDc-CdzwhaZc23Ft-wC46wiATCT--3egrlBeMIg1o-FdO9NNvoG9jV5Uj3Gleq9NQ&ictx=111&biw=1698&bih=782&dpr=1.13&prds=eto:10705805983094667488_0,pid:11613950915361724279,rsk:PC_11042841969123117495&sa=X&ved=0ahUKEwjj9J-T0M6MAxVVqJUCHV2RNU8Q8gII7QkoAA | 32.14
MERCADO | N/A | REFLETOR LED | UND | 1 | 123.1 | 123.1 |  |  | 230.4
SEINFRA-MG | ED-50362 | AJUDANTE DE ELETRICISTA COM ENCARGOS COMPLEMENTARES | H | 1 | 23.52 | 23.52 | 66000 |  | 106.75
SEINFRA-MG | ED-50373 | ELETRICISTA COM ENCARGOS COMPLEMENTARES | H | 1 | 28.99 | 28.99
TOTAL | [5 empty] | 175.61

## COMP 2
COMP 2
DESCRIÇÃO DO SERVIÇO | [5 empty] | UNIDADE DE MEDIDA
PAINEL PLAFON LED 24W QUADRADO SOBREPOR 6500K ULTRALUZ | [5 empty] | UND
COMPOSIÇÃO DE PREÇO
FONTE | CÓDIGO | DESCRIÇÃO | UND | QTD | PREÇO UNITÁRIO S/ BDI | PREÇO TOTAL S/ BDI |  | https://www.google.com/shopping/product/4602746279946478158?q=plafon+20w+sobrepor+QUADRADO&sca_esv=aacbe558707d3f3e&biw=1698&bih=782&sxsrf=AHTn8zoAHymrD3CoNBd87nVlELRgcVR-AQ:1744328517233&uact=5&oq=plafon+20w+sobrepor+QUADRADO&gs_lp=Egtwcm9kdWN0cy1jYyIccGxhZm9uIDIwdyBzb2JyZXBvciBRVUFEUkFET0iLEFCSAljeC3AAeACQAQCYAYYBoAG5CaoBBDAuMTC4AQPIAQD4AQGYAgOgAvsCwgIHECMYtAQYJ8ICCxAAGNYFGAgYDRgewgIEECEYCpgDAIgGAZIHAzAuM6AH4QayBwMwLjO4B_sC&sclient=products-cc&prds=eto:17086352499271119806_0,pid:4993834541224860187,rsk:PC_15576781881282670642&sa=X&ved=0ahUKEwi-nYqS0s6MAxW0s5UCHURDCokQ8gIIqAooAA | 39.24
MERCADO | N/A | REFLETOR LED | UND | 1 | 36.77 | 36.77 |  |  | 32.17
SEINFRA-MG | ED-50362 | AJUDANTE DE ELETRICISTA COM ENCARGOS COMPLEMENTARES | H | 0.5 | 23.52 | 11.76 | 66000 |  | 38.9
SEINFRA-MG | ED-50373 | ELETRICISTA COM ENCARGOS COMPLEMENTARES | H | 0.5 | 28.99 | 14.5
TOTAL | [5 empty] | 63.03

## COMP 3
COMP 3
DESCRIÇÃO DO SERVIÇO | [5 empty] | UNIDADE DE MEDIDA
PISO EM CONCRETO USINADO CONVENCIONAL COM DE FCK 30MPA, COM AÇO CA-50 DIÂMETRO 6,3MM MALHA 10X10CM, ACABAMENTO POLIDO, ESP. 10CM, INCLUSIVE FORNECIMENTO, LANÇAMENTO, ADENSAMENTO, JUNTA DE DILATAÇÃO COM ENCHIMENTO COM SELANTE A FRIO E PIQUETAMENTO | [5 empty] | M2
COMPOSIÇÃO DE PREÇO
FONTE | CÓDIGO | DESCRIÇÃO | UND | QTD | PREÇO UNITÁRIO S/ BDI | PREÇO TOTAL S/ BDI |  |  | https://www.google.com/shopping/product/4602746279946478158?q=plafon+20w+sobrepor+QUADRADO&sca_esv=aacbe558707d3f3e&biw=1698&bih=782&sxsrf=AHTn8zoAHymrD3CoNBd87nVlELRgcVR-AQ:1744328517233&uact=5&oq=plafon+20w+sobrepor+QUADRADO&gs_lp=Egtwcm9kdWN0cy1jYyIccGxhZm9uIDIwdyBzb2JyZXBvciBRVUFEUkFET0iLEFCSAljeC3AAeACQAQCYAYYBoAG5CaoBBDAuMTC4AQPIAQD4AQGYAgOgAvsCwgIHECMYtAQYJ8ICCxAAGNYFGAgYDRgewgIEECEYCpgDAIgGAZIHAzAuM6AH4QayBwMwLjO4B_sC&sclient=products-cc&prds=eto:17086352499271119806_0,pid:4993834541224860187,rsk:PC_15576781881282670642&sa=X&ved=0ahUKEwi-nYqS0s6MAxW0s5UCHURDCokQ8gIIqAooAA | 39.24
SEINFRA-MG | ED-32124 | FORNECIMENTO DE CONCRETO ESTRUTURAL, USINADO BOMBEADO, COM FCK 30MPA, CONSUMO MÍNIMO DE CIMENTO DE 400KG/M3, INCLUSIVE LANÇAMENTO, ADENSAMENTO ACABAMENTO | M3 | 0.1 | 740.83 | 74.08 |  |  |  | 32.17
SEINFRA-MG | ED-48295 | CORTE, DOBRA E MONTAGEM DE AÇO CA-50, DIÂMETRO (6,3MM A 12,5MM), INCLUSIVE ESPAÇADOR | KG | 4.93 | 13.58 | 66.95 | 66000 |  |  | 38.9
SEINFRA-MG | ED-50619 | POLIMENTO MECANIZADO DE SUPERFÍCIE EM CONCRETO, INCLUSIVE ACABAMENTO DE CONCRETAGEM EM NIVELAMENTO A LASER | M2 | 1 | 14.04 | 14.04 |  | 0.5
SEINFRA-MG | RO-00488 | SERRAGEM DE JUNTAS EM PAVIMENTO DE CONCRETO, LIMPEZA E ENCHIMENTO COM SELANTE A FRIO(EXECUÇÃO, INCLUINDO FORNECIMENTO E TRANSPORTE DOS MATERIAIS) | M | 2 | 19.59 | 39.18 | 4
SEINFRA-MG | ED-50276 | LOCAÇÃO TOPOGRÁFICA ACIMA DE CINQUENTA (50) PONTOS REFERENCIAIS, INCLUSIVE ESTACA (PIQUETE) DE MARCAÇÃO | UND | 0.5 | 35.58 | 17.79 | 8
TOTAL | [5 empty] | 212.04

## COMP 4
COMP 4
DESCRIÇÃO DO SERVIÇO | [5 empty] | UNIDADE DE MEDIDA | https://shopee.com.br/product/764772810/18299607040?gads_t_sig=VTJGc2RHVmtYMTlxTFVSVVRrdENkVHQ3ZkZSUTMrR3pBWmZZNzdrcnRBM3dPdkw5V2lueG5Bc1B4NU1xS2xJVEE1bFoxci9iTENLUHoyMkhjYXB1YU9BN2R2T3hFelNPWS9RaDZ4dW5rOUNrMUxmMnQ3K2R4UkpNZkdOeHlVbnlaczBwRldBY0RNTFFwSVEyTnppNXNnPT0
ASSENTO ELEVADO PARA BACIA SANITÁRIA, NA COR BRANCA, PADRÃO PNE, INCLUSIVE ACESSÓRIOS PARA FIXAÇÃO | [5 empty] | UND | Assento De Vaso Sanitário Elevado 7,5cm Para Pcd Pne Branco ¦ Shopee Brasil | 189.99 | 299.99 | 207.66
COMPOSIÇÃO DE PREÇO | [6 empty] | https://shopee.com.br/product/328670624/19519443945?gads_t_sig=VTJGc2RHVmtYMTlxTFVSVVRrdENkVHQ3ZkZSUTMrR3pBWmZZNzdrcnRBM2gra0RDK0NoV3o3b3ltS0V3c0kvQ3BOVTR2Wlg2dkhiaE5Jc2tpSzNqRFJpRGZBRy83UzhTa29ySnlsWWtEeVJHYlNQOVpucHRhMUpmQWVrZndYVUJKTFFjR3BiM0pvaE5uTGVtY2oybjNnPT0
FONTE | CÓDIGO | DESCRIÇÃO | UND | QTD | PREÇO UNITÁRIO S/ BDI | PREÇO TOTAL S/ BDI
SEINFRA-MG | ED-50363 | AJUDANTE DE BOMBEIRO/ENCANADOR COM ENCARGOS COMPLEMENTARES | H | 0.18 | 22.52 | 4.05
MERCADO | 1 | ASSENTO ELEVADO PARA BACIA SANITÁRIA | UND | 1 | 232.55 | 232.55
TOTAL | [5 empty] | 236.6

## Planilha4 (hidden)
| kg/m | quantidade | peso | peso (+10% de perda)
peso perfil 100x50x17 | 3.4167 | 32.93 | 112.5108
peso perfil 150x60 | 4.1167 | 27 | 111.15
223.6608
peso perfil 100x50x17 | 3.4167 | 40 | 43.4167
| kg/m² | quantidade
peso telha termo acustica | 20.38 | 36 | 733.68
1000.7575

## COMP 5
COMP 5
DESCRIÇÃO DO SERVIÇO | [5 empty] | UNIDADE DE MEDIDA
TORNEIRA METÁLICA AUTOMATICA BANHEIRO PNE - FORNECIMENTO E INSTAÇÃO | [5 empty] | UND
COMPOSIÇÃO DE PREÇO
FONTE | CÓDIGO | DESCRIÇÃO | UND | QTD | PREÇO UNITÁRIO S/ BDI | PREÇO TOTAL S/ BDI
SEINFRA-MG | ED-50363 | AJUDANTE DE BOMBEIRO/ENCANADOR COM ENCARGOS COMPLEMENTARES | H | 0.18 | 22.52 | 4.05
MERCADO | 1 | TORNEIRA METÁLICA AUTOMATICA BANHEIRO PNE | UND | 1 | 209.38 | 209.38
TOTAL | [5 empty] | 213.43

## COMP 6
COMP 6
DESCRIÇÃO DO SERVIÇO | [5 empty] | UNIDADE DE MEDIDA
JANELA INTEGRADA VENEZIANA EM ALUMINIO PERFIL 25, 2 FLS (2 VIDROS) E VENEZIANA COM ACIONAMENTO MANUAL, SEM BANDEIRA, ACABAMENTO BRILHANTE, BATENTE DE 11,50 A 12,50 CM, COM VIDRO 4 MM, INCLUSO GUARNICAO - FORNECIMENTO E INSTALAÇÃO | [5 empty] | M2
COMPOSIÇÃO DE PREÇO
FONTE | CÓDIGO | DESCRIÇÃO | UND | QTD | PREÇO UNITÁRIO S/ BDI | PREÇO TOTAL S/ BDI
SICOR-MG | ED-50381 | PEDREIRO COM ENCARGOS COMPLEMENTARES | M2 | 4 | 28.61 | 114.44
SICOR-MG | ED-50366 | AJUDANTE ESPECIALIZADO COM ENCARGOS COMPLEMENTARES | M2 | 6 | 24.35 | 146.1
SICOR-MG | ED-9199 | VIDRACEIRO COM ENCARGOS COMPLEMENTARES | H | 2 | 23.1 | 46.2 | 1.44
SINAPI - I | 44053 | JANELA INTEGRADA VENEZIANA EM ALUMINIO PERFIL 25, 120 X 120 CM (A X L), 2 FLS (2 VIDROS) E VENEZIANA COM ACIONAMENTO MANUAL, SEM BANDEIRA, ACABAMENTO BRILHANTE, BATENTE DE 11,50 A 12,50 CM, COM VIDRO 4 MM, INCLUSO GUARNICAO | M2 | 0.69444 | 1298.54 | 901.76
TOTAL | [5 empty] | 1208.5

## COMP 7
COMP 7
DESCRIÇÃO DO SERVIÇO | [5 empty] | UNIDADE DE MEDIDA
BOX BANHEIRO (150x180) EM VIDRO TEMPERADO 8MM - FORNECIMENTO E INSTALAÇÃO | [5 empty] | UND
COMPOSIÇÃO DE PREÇO
FONTE | CÓDIGO | DESCRIÇÃO | UND | QTD | PREÇO UNITÁRIO S/ BDI | PREÇO TOTAL S/ BDI
SEINFRA-MG | ED-51159 | VIDRO TEMPERADO TRANSPARENTE INCOLOR, ESP. 8MM, INCLUSIVE FIXAÇÃO E VEDAÇÃO COM GUARNIÇÃO/GAXETA DE BORRACHA NEOPRENE, FORNECIMENTO E INSTALAÇÃO, EXCLUSIVE CAIXILHO/PERFIL | M2 | 2.88 | 365.8 | 1053.5 | M2 | 2.88 | 365.8 | 1053.5
SINAPI-I | 585 | PERFIL EM ALUMINIO, FORMATO U, ABAS IGUAIS, LARGURA DE 25,4 MM (1"), ESPESSURA DE 2,38 MM (3/32") E PESO LINEAR DE APROXIMADAMENTE 0,460 KG/M | KG | 1.38 | 54.86 | 75.71 | KG | 1.38 | 50.89 | 70.23
SEINFRA-MG | ED-9199 | VIDRACEIRO COM ENCARGOS COMPLEMENTARES | H | 2 | 23.1 | 46.2 | H | 2 | 23.1 | 46.2
TOTAL | [5 empty] | 1175.41

## COMP 8
COMP 8
DESCRIÇÃO DO SERVIÇO | [5 empty] | UNIDADE DE MEDIDA
JANELA (200x50) BASCULANTE PARA BANHEIRO EM VIDRO TEMPERADO 8MM - FORNECIMENTO E INSTALAÇÃO | [5 empty] | M2
COMPOSIÇÃO DE PREÇO
FONTE | CÓDIGO | DESCRIÇÃO | UND | QTD | PREÇO UNITÁRIO S/ BDI | PREÇO TOTAL S/ BDI
SEINFRA-MG | ED-51159 | VIDRO TEMPERADO TRANSPARENTE INCOLOR, ESP. 8MM, INCLUSIVE FIXAÇÃO E VEDAÇÃO COM GUARNIÇÃO/GAXETA DE BORRACHA NEOPRENE, FORNECIMENTO E INSTALAÇÃO, EXCLUSIVE CAIXILHO/PERFIL | M2 | 1 | 365.8 | 365.8
SINAPI-I | 585 | PERFIL EM ALUMINIO, FORMATO U, ABAS IGUAIS, LARGURA DE 25,4 MM (1"), ESPESSURA DE 2,38 MM (3/32") E PESO LINEAR DE APROXIMADAMENTE 0,460 KG/M | KG | 1.84 | 54.86 | 100.94
SEINFRA-MG | ED-9199 | VIDRACEIRO COM ENCARGOS COMPLEMENTARES | H | 2 | 23.1 | 46.2 | 1.44
TOTAL | [5 empty] | 512.94

## COMP 9
COMP 9
DESCRIÇÃO DO SERVIÇO | [5 empty] | UNIDADE DE MEDIDA
PLANTIO DE MUDA DE EUCALIPTO CITRIODORA, INCLUINDO ESCAVAÇÃO MANUAL, FORNECIMENTO E PLANTIO DA MUDA, INSTALAÇÃO DE MANILHA DE CONCRETO DN 600MM PARA PROTEÇÃO DO PISO, E MANUTENÇÃO/CONSERVAÇÃO DA ESPÉCIE PELO PERÍODO DE EXECUÇÃO DA OBRA | [5 empty] | UND
COMPOSIÇÃO DE PREÇO
FONTE | CÓDIGO | DESCRIÇÃO | UND | QTD | PREÇO UNITÁRIO S/ BDI | PREÇO TOTAL S/ BDI
SINAPI | 98509 | PLANTIO DE ARBUSTO OU CERCA VIVA. AF_07/2024 | UND | 1 | 54.83 | 54.83
SINAPI | 92212 | TUBO DE CONCRETO PARA REDES COLETORAS DE ÁGUAS PLUVIAIS, DIÂMETRO DE 600 MM, JUNTA RÍGIDA, INSTALADO EM LOCAL COM BAIXO NÍVEL DE INTERFERÊNCIAS - FORNECIMENTO E ASSENTAMENTO. AF_03/2024 | M | 1 | 264.58 | 264.58
SEINFRA-MG | ED-50367 | SERVENTE COM ENCARGOS COMPLEMENTARES | H | 20.94 | 4 | 83.76 | 1.44
TOTAL | [5 empty] | 403.17

## COMP 10
COMP 10
DESCRIÇÃO DO SERVIÇO | [5 empty] | UNIDADE DE MEDIDA
FORNECIMENTO E INSTALAÇÃO DE LUMINÁRIA LED UFO 200W (HIGH BAY) | [5 empty] | UND
COMPOSIÇÃO DE PREÇO
FONTE | CÓDIGO | DESCRIÇÃO | UND | QTD | PREÇO UNITÁRIO S/ BDI | PREÇO TOTAL S/ BDI |  | https://www.google.com/shopping/product/5700915914209079627?sca_esv=aacbe558707d3f3e&sxsrf=AHTn8zqSb68wM0WKBLhb8MwplUp2uHorag:1744327989985&q=refletor+led+200w&fbs=ABzOT_BYhiZpMrUAF0c9tORwPGlsASvANxUN_4u1oltdAlXXukJgrc8Sd9VQnu1m4CeFWCV1NFbj-Y0EivjyBcIM3oBQUDCqKFZXL5M34FH2AjIUzmfYcrfcnt16GMJIuHhSh0Gxlcb_MUbiQcz7JWPqbdYaHzq35fDc-CdzwhaZc23Ft-wC46wiATCT--3egrlBeMIg1o-FdO9NNvoG9jV5Uj3Gleq9NQ&ictx=111&biw=1698&bih=782&dpr=1.13&prds=eto:10705805983094667488_0,pid:11613950915361724279,rsk:PC_11042841969123117495&sa=X&ved=0ahUKEwjj9J-T0M6MAxVVqJUCHV2RNU8Q8gII7QkoAA | 32.14
MERCADO | N/A | luminária led ufo 200W | UND | 1 | 241.54 | 241.54 |  |  | 230.4
SEINFRA-MG | ED-50362 | AJUDANTE DE ELETRICISTA COM ENCARGOS COMPLEMENTARES | H | 1 | 23.52 | 23.52 | 66000 |  | 106.75
SEINFRA-MG | ED-50373 | ELETRICISTA COM ENCARGOS COMPLEMENTARES | H | 1 | 28.99 | 28.99
TOTAL | [5 empty] | 294.05

## COMP 11
COMP 11
DESCRIÇÃO DO SERVIÇO | [5 empty] | UNIDADE DE MEDIDA
CONJUNTO COM (1) UMA TOMADA INDUSTRIAL - FORNECIMENTO E INSTALAÇÃO | [5 empty] | UND
COMPOSIÇÃO DE PREÇO
FONTE | CÓDIGO | DESCRIÇÃO | UND | QTD | PREÇO UNITÁRIO S/ BDI | PREÇO TOTAL S/ BDI
MERCADO | N/A | TOMADA INDUSTRIAL | UND | 1 | 94.8 | 94.8 |  | 230.4
SEINFRA-MG | ED-50362 | AJUDANTE DE ELETRICISTA COM ENCARGOS COMPLEMENTARES | H | 1.5 | 23.52 | 35.28 | 66000 | 106.75
SEINFRA-MG | ED-50373 | ELETRICISTA COM ENCARGOS COMPLEMENTARES | H | 1.5 | 28.99 | 43.49
TOTAL | [5 empty] | 173.57

## COMP 12
COMP 12
DESCRIÇÃO DO SERVIÇO | [5 empty] | UNIDADE DE MEDIDA
CABO DE COBRE FLEXÍVEL, SEÇÃO 0,5 MM2 | [5 empty] | UND
COMPOSIÇÃO DE PREÇO
FONTE | CÓDIGO | DESCRIÇÃO | UND | QTD | PREÇO UNITÁRIO S/ BDI | PREÇO TOTAL S/ BDI
MERCADO | N/A | Fio 0,5mm² | UND | 1 | 1.97 | 1.97 |  | 230.4
SEINFRA-MG | ED-50362 | AJUDANTE DE ELETRICISTA COM ENCARGOS COMPLEMENTARES | H | 0.01 | 23.52 | 0.24 | 66000 | 106.75
SEINFRA-MG | ED-50373 | ELETRICISTA COM ENCARGOS COMPLEMENTARES | H | 0.01 | 28.99 | 0.29
TOTAL | [5 empty] | 2.5

## COMP 13
COMP 13
DESCRIÇÃO DO SERVIÇO | [5 empty] | UNIDADE DE MEDIDA | 65.95 | Ralo 30x30 Com Tela Anti Insetos Grelha Alumínio ¦ Frete grátis
RALO COM TAMPA METÁLICA COM TELA ANTI INSETOS, EM ALVENARIA (30X30X30) REVESTIMENTO EM ARGAMASSA COM ADITIVO IMPERMEABILIZANTE - (PROFUNDIDADE VARIÁVEL) | [5 empty] | UND | 67.5 | https://produto.mercadolivre.com.br/MLB-4046055845-tampa-ralo-30x30-com-aro-pronto-para-instalar-tela-_JM#polycard_client=search-nordic&position=30&search_layout=grid&type=item&tracking_id=f5b2b9ba-777b-4c23-8a5c-cbd836b7efd0&wid=MLB4046055845&sid=search
COMPOSIÇÃO DE PREÇO | [6 empty] | 66.5 | Tampa De Ralo Cônvavo 30x30 Com Aro E Tela Anti-insetos ¦ MercadoLivre
FONTE | CÓDIGO | DESCRIÇÃO | UND | QTD | PREÇO UNITÁRIO S/ BDI | PREÇO TOTAL S/ BDI
SEINFRA-MG | ED-49870 | CAIXA DE ESGOTO DE INSPEÇÃO/PASSAGEM EM ALVENARIA (30X30X30CM), REVESTIMENTO EM ARGAMASSA COM ADITIVO IMPERMEABILIZANTE, COM TAMPA DE CONCRETO, INCLUSIVE ESCAVAÇÃO, REATERRO E TRANSPORTE COM RETIRADA DO MATERIAL ESCAVADO | UND | 0.9 | 171.92 | 154.73
SEINFRA-MG | ED-50813 | TAMPA DE RALO METALICO | UND | 1 | 66.65 | 66.65
TOTAL | [5 empty] | 221.38

## COMP 14
COMP 14
DESCRIÇÃO DO SERVIÇO | [5 empty] | UNIDADE DE MEDIDA | 65.95 | Ralo 30x30 Com Tela Anti Insetos Grelha Alumínio ¦ Frete grátis
CANALETA EM PERFIL CARTOLA CHAPA 14 COM GRELHA EM AÇO INOX L=10CM (CONFORME PROJETO), INCLUSIVE PINTURA ESMALTE DE FUNDO (1 DEMÃO) E DE ACABAMENTO (2 DEMÃOS ) - FORNECIMENTO E INSTALAÇÃO | [5 empty] | M | 67.5 | https://produto.mercadolivre.com.br/MLB-4046055845-tampa-ralo-30x30-com-aro-pronto-para-instalar-tela-_JM#polycard_client=search-nordic&position=30&search_layout=grid&type=item&tracking_id=f5b2b9ba-777b-4c23-8a5c-cbd836b7efd0&wid=MLB4046055845&sid=search
COMPOSIÇÃO DE PREÇO | [6 empty] | 66.5 | Tampa De Ralo Cônvavo 30x30 Com Aro E Tela Anti-insetos ¦ MercadoLivre
FONTE | CÓDIGO | DESCRIÇÃO | UND | QTD | PREÇO UNITÁRIO S/ BDI | PREÇO TOTAL S/ BDI
SINAPI - I | 40664 | PERFIL CARTOLA DE ACO GALVANIZADO | KG | 3.09 | 16.17 | 49.97
SEINFRA-MG | ED-50497 | PINTURA ESMALTE BASE SOLVENTE EM ESTRUTURA METÁLICA, DUAS (2) DEMÃOS, COM APLICAÇÃO MANUAL, INCLUSIVE UMA (1) DEMÃO FUNDO GALVANIZADO | M2 | 0.1 | 34.09 | 3.41
SEINFRA-MG | ED-50813 | GRELHA EM AÇO INOX L = 20 CM - PADRÃO SEDS | M | 0.5 | 397.46 | 198.73
SEINFRA-MG | ED-50381 | PEDREIRO COM ENCARGOS COMPLEMENTARES | H | 0.42 | 28.61 | 12.02
SEINFRA-MG | ED-50367 | SERVENTE COM ENCARGOS COMPLEMENTARES | H | 0.84 | 20.94 | 17.59
SEINFRA-MG | ED-7830 | SERRALHEIRO COM ENCARGOS COMPLEMENTARES | H | 0.42 | 28.4 | 11.93
TOTAL | [5 empty] | 293.65

## COMP 15
COMP 15
DESCRIÇÃO DO SERVIÇO | [5 empty] | UNIDADE DE MEDIDA
CAIXA SEPARADORA DE ÁGUA E ÓLEO EM CONCRETO MOLDADO IN LOCO, COM ESCAVAÇÃO, APILOAMENTO, FORMA, ARMAÇÃO EM AÇO CA-50/60 E PISO C/ TELA Q-138, CONCRETO FCK 25 MPa COM ADITIVO IMPERMEABILIZANTE, PINTURA INTERNA C/ EMULSÃO ASFÁLTICA DUAS (2) DEMÃOS, TUBULAÇÕES EM PVC E ALÇAPÃO METÁLICO - FORNECIMENTO E INSTAÇÃO CONFORME PROJETO | [5 empty] | UND
COMPOSIÇÃO DE PREÇO
FONTE | CÓDIGO | DESCRIÇÃO | UND | QTD | PREÇO UNITÁRIO S/ BDI | PREÇO TOTAL S/ BDI
SEINFRA-MG | ED-51110 | ESCAVAÇÃO MANUAL DE TERRA (DESATERRO MANUAL), INCLUSIVE DESCARGA LATERAL | M3 | 5.77 | 41.84 | 241.42
SEINFRA-MG | ED-51093 | APILOAMENTO MANUAL EM FUNDO DE VALA COM SOQUETE, EXCLUSIVE ESCAVAÇÃO | M2 | 3.72 | 24.08 | 89.58
SEINFRA-MG | ED-4981 | FÔRMA E DESFORMA PARA VIGA-CINTA/BLOCO COM COMPENSADO RESINADO, ESP. 12MM, REAPROVEITAMENTO (3X) (FUNDAÇÃO) | M2 | 22.91 | 68.01 | 1558.11
SEINFRA-MG | ED-49638 | FORNECIMENTO DE CONCRETO ESTRUTURAL, USINADOBOMBEADO, COM FCK 25MPA, INCLUSIVE LANÇAMENTO, ADENSAMENTO E ACABAMENTO | M3 | 2.38 | 718.12 | 1709.13
SINAPI_i | 45146 | ADITIVO IMPERMEABILIZANTE CRISTALIZANTE PARA CONCRETO | KG | 7 | 28.77 | 201.39
SEINFRA-MG | ED-48298 | CORTE, DOBRA E MONTAGEM DE AÇO CA-50/60, INCLUSIVE ESPAÇADOR | KG | 174.03 | 13.63 | 2372.03
SEINFRA-MG | ED-29582 | ARMADURA DE TELA DE AÇO CA-60, SOLDADA TIPO Q-138, DIÂMETRO Ø4,2MM, TRAMA COM DIMENSÃO (100X100)MM, INCLUSIVE ESPAÇADOR, EXCLUSIVE CONCRETO | M2 | 3.72 | 26.8 | 99.7
SEINFRA-MG | ED-50831 | ALÇAPÃO (60X100)CM COM QUADRO DE CANTONEIRA METÁLICA 1"X1/8", TAMPA EM CANTONEIRA 7/8"X1/8" E CHAPA METÁLICA Nº18 VINCADA, INCLUSIVE FERROLHO, CADEADO E PINTURA ANTICORROSIVA (PADRÃO PRÉDIOS ESCOLARES | UND | 4.85 | 455.69 | 2210.1
SEINFRA-MG | ED-50029 | FORNECIMENTO E ASSENTAMENTO DE TUBO PVC RÍGIDO, ESGOTO, PBV - SÉRIE NORMAL, DN 100 MM (4"), INCLUSIVE CONEXÕES | M | 4 | 40.91 | 163.64
SEINFRA-MG | ED-50018 | FORNECIMENTO E ASSENTAMENTO DE TUBO PVC RÍGIDO SOLDÁVEL, ÁGUA FRIA, DN 20 MM (1/2"), INCLUSIVE CONEXÕES | M | 1 | 21.13 | 21.13
SEINFRA-MG | ED-50764 | IMPERMEABILIZAÇÃO COM EMULSÃO ASFÁLTICA, DUAS (2) DEMÃOS | M2 | 26.63 | 33.64 | 895.83
TOTAL | [5 empty] | 9562.06

## COMP 16
COMP 16
DESCRIÇÃO DO SERVIÇO | [5 empty] | UNIDADE DE MEDIDA
SUPORTE/BASE PARA CAIXA D'ÁGUA ATE 1000l - CONCRETO PRÉ-MOLDADO - FORNECIMENTO E INSTALAÇÃO | [5 empty] | UND | 380 | Suporte Base+apoio Cimento Para Caixa Dágua Até 1000l ¦ Parcelamento sem juros
COMPOSIÇÃO DE PREÇO
FONTE | CÓDIGO | DESCRIÇÃO | UND | QTD | PREÇO UNITÁRIO S/ BDI | PREÇO TOTAL S/ BDI
MERCADO | N/A | SUPORTE/BASE PARA CAIXA D'ÁGUA ATE 1000l | UND | 1 | 380 | 380
SEINFRA-MG | ED-50381 | PEDREIRO COM ENCARGOS COMPLEMENTARES | H | 8 | 28.61 | 228.88
SEINFRA-MG | ED-50367 | SERVENTE COM ENCARGOS COMPLEMENTARES | H | 8 | 20.94 | 167.52
TOTAL | [5 empty] | 776.4

## COMP 17
COMP 17
DESCRIÇÃO DO SERVIÇO | [5 empty] | UNIDADE DE MEDIDA
PLACA FOTOLUMINESCENTE PARA SINALIZAÇÃO DE EMERGÊNCIA, TIPO VARIAVEL, DIMENSÃO DA BASE VAR, INCLUSIVE FIXAÇÃO | [5 empty] | UND | 380 | Suporte Base+apoio Cimento Para Caixa Dágua Até 1000l ¦ Parcelamento sem juros
COMPOSIÇÃO DE PREÇO
FONTE | CÓDIGO | DESCRIÇÃO | UND | QTD | PREÇO UNITÁRIO S/ BDI | PREÇO TOTAL S/ BDI
SEINFRA-MG | ED-29386 | PLACA FOTOLUMINESCENTE PARA SINALIZAÇÃO DE EMERGÊNCIA, TIPO "A1", DIMENSÃO DA BASE 300MM, INCLUSIVE FIXAÇÃO | UND | 0.5 | 16.97 | 8.49
SEINFRA-MG | ED-29391 | PLACA FOTOLUMINESCENTE PARA SINALIZAÇÃO DE EMERGÊNCIA, TIPO "E7", DIMENSÃO (300X300)MM, INCLUSIVE FIXAÇÃO | UND | 0.5 | 17.26 | 8.63
SEINFRA-MG | ED-50367 | SERVENTE COM ENCARGOS COMPLEMENTARES | H | 0.08 | 20.94 | 1.68
TOTAL | [5 empty] | 18.8

## MEMCAL (hidden)
ADITIVO
ITEM | COMP. | LARGURA | ALTURA | UNID. | TOTAL | OBSERVAÇÕES
ED-49721 / ED-49722 / ED-49723 |  | PILAR | ML | EMENDA | DIAMETRO | ÁREA DO AUDITÓRIO/ LABORATÓRIO/ SALAS DE AULA |  |  |  |  | PLANILHA-OBRA
|  | P.45 | 10.7 | 2 | [7 empty] | ADITVO EMPRESA
|  | P.38 | 10.13 | 2 |  |  | RESUMO ESTACAS | 17 | 972.88 | M | 899 | 73.88
|  | P.28 | 13.3 | 2 |  |  |  | 20 | 147.5 |  | 119 | 28.5
|  | P.29 | 11.5 | 2 |  |  |  | 23 | 158 |  | 122 | 36
|  | P.26 | 15 | 2 | [6 empty] | 912.33
|  | P.27 | 15 | 2
|  | P.21 | 14.1 | 2
|  | P.22 | 10 | 1
|  | P.18 | 14.5 | 2
|  | P.19 | 12.5 | 2
|  | P.1 | 15 | 2
|  | P.11 | 15 | 2
|  | P.2 | 13.5 | 2
|  | P.12 | 15 | 2
|  | P.3 | 16.3 | 2
|  | P.4 | 15 | 2
|  | P.5 | 14.5 | 2
|  | P.6 | 47 | 7
|  | P.13 | 16.7 | 2
|  | P.8 | 16.8 | 2
|  | P.9 | 16.8 | 2
|  | P.10 | 18 | 2
|  | P.15 | 17.5 | 2
|  | P.14 | 16 | 1 | 20
|  | P.16 | 19 | 2 | 20
|  | P.17 | 19 | 2
|  | P.25 | 19 | 2
|  | P.20 | 20 | 3 | 23
|  | P.24 | 20 | 2 | 23
|  | P.23 | 19 | 2 | 20
|  | P.34 | 21 | 2 | 20
|  | P.35 | 20 | 2 | 23
|  | P.36 | 20 | 2 | 23
|  | P.37 | 26 | 3
|  | P.44 | 22 | 2
|  | P.43 | 21 | 2 | 23
|  | P.42 | 19 | 2 | 23
|  | P.33 | 20 | 2
|  | P.32 | 16 | 1
|  | P.31 | 16 | 1
|  | P.30 | 16 | 1
|  | P.40 | 14 | 1
|  | P.39 | 15 | 1
|  | P.46 | 14 | 1
|  | P.47 | 12 | 1
|  | P.48 | 16 | 1
|  | P.41 | 17.5 | 2 | 20
|  | P.49 | 16.5 | 2
|  | P.50 | 19 | 2
|  | P.51 | 20 | 2
|  | P.52 | 20 | 2
|  | P.53 | 21 | 2
| TOTAL ADITIVO |  |  |  | 897.83
ED-49721 |  | P.1 | 8.55 | 1 | 17 | QUADRA
|  | P.2 | 12 | 1
|  | P.3 | 12 | 1
|  | P.4 | 12 | 1
|  | P.5 | 12 | 1
|  | P.6 | 12 | 1
|  | P.7 | 12 | 1
|  | P.8 | 12 | 1
|  | P.9 | 12 | 1
|  | P.10 | 12 | 1
|  | P.11 | 12 | 1
|  | P.12 | 12 | 1
| TOTAL ADITIVO |  |  |  | 140.55
ED-49721 / ED-49722 / ED-49723 |  | P.1 | 12 | 1 | 17 | ESTACAS REFEITÓRIO
|  | P.2 | 12 | 1
|  | P.3 | 12 | 1
|  | P.4 | 12 | 1
|  | P.5 | 12 | 1
|  | P.6 | 12 | 1
|  | P.7 | 12 | 1
|  | P.8 | 12 | 1
|  | P.9 | 12 | 1
| TOTAL ADITIVO |  |  |  | 108
ED-49721 / ED-49722 / ED-49723 |  | P.1 | 19 | 2 | 17 | SALAS NOVAS - ESTACAS
|  | P.2 | 16 | 1 | 20
|  | P.3 | 20 | 2 | 17
|  | P.4 | 20 | 2 | 23
|  | P.5 | 18 | 2 | 23
|  | P.6 | 20 | 2 | 20
|  | P.7 | 19 | 2 | 20
| TOTAL ADITIVO |  |  |  | 132
ED-49805 | 31.1 | 18 | 0.1 | 10% PERDA | 61.58
| TOTAL ADITIVO |  |  |  | 61.58
ED-50619 | 31.1 | 18 |  |  | 559.8
ED-48435 | 1 | 2.15 | 0.25 |  | 0.54 | PORTÃO ESTACIONAMENTO / PORTA REFEITÓRIO
| 4.2 | 3 | 0.16 |  | 2.02
| TOTAL ADITIVO |  |  |  | 2.56
ED-51134 | 1 | 2.15 | 0.25 |  | 0.54 | TRANSPORTE
| 4.2 | 3 | 0.16 |  | 2.02
| 11 | 0.6 | 0.1 |  | 0.66
| 1.3 | 0.17 | 0.17 | 12 | 0.45
| 0.6 | 0.17 | 0.17 | 6 | 0.1
| 1.2 | 0.17 | 0.17 | 1 | 0.03
| 0.95 | 0.17 | 0.17 | 1 | 0.03
| 21.07 | 15.34 | 0.1 |  | 32.32
| TOTAL ADITIVO |  |  |  | 36.15
ED-51125 | 1 | 2.15 | 0.25 |  | 0.54 | TRANSPORTE
| 11 | 0.6 | 0.1 |  | 0.66
| 4.2 | 3 | 0.16 |  | 2.02
| 1.3 | 0.17 | 0.17 | 12 | 0.45
| 0.6 | 0.17 | 0.17 | 6 | 0.1
| 1.2 | 0.17 | 0.17 | 1 | 0.03
| 0.95 | 0.17 | 0.17 | 1 | 0.03
| 21.07 | 15.34 | 0.1 |  | 32.32
| TOTAL ADITIVO |  |  |  | 36.15
ED-48443 | 11 | 0.6 | 0.1 |  | 0.66 | CALÇADA LADO REFEITÓRIO / CABEÇA DE ESTACAS / QUADRA
| 1.3 | 0.17 | 0.17 | 12 | 0.45
| 0.6 | 0.17 | 0.17 | 7 | 0.12
| 1.2 | 0.17 | 0.17 | 1 | 0.03
| 0.95 | 0.17 | 0.17 | 1 | 0.03
| 21.07 | 15.34 | 0.1 |  | 32.32
| 60 | 0.25 | 0.25 | 0.8 | 3
| TOTAL ADITIVO |  |  |  | 36.61
ED-17989 | 26.55 |  | 2 |  | 53.1 | AUDITÓRIO
| 40.2 |  | 2 |  | 80.4
| TOTAL ADITIVO |  |  |  | 133.5
| 11.6 |  | 2 |  | 23.2 | REFEITÓRIO
| 11 |  | 2 |  | 22
| TOTAL ADITIVO |  |  |  | 45.2
ED-50166 | 14.8 |  | 1.9 |  | 28.12 | ATRÁS DO REFEITÓRIO
| TOTAL ADITIVO |  |  |  | 28.12
ED-50600 | 21.07 | 15.34 |  |  | 323.21 | LONA QUADRA / PISO REFEITÓRIO / AUDITÓRIO / VESTIÁRIOS E ETC / PINTURA POSTERIORMENTE
| 13 | 7 |  |  | 91
| 8 | 4 |  |  | 32
| 31 | 18.2 |  |  | 564.2
| 30 | 50 |  |  | 1500
| 2.3 | 4.5 |  | 53 | 548.55
| 100 | 4 |  |  | 400
| TOTAL ADITIVO |  |  |  | 3458.96
ED-48233 | 4.2 | 3 |  |  | 12.6 | ALVENARIA PARA ONDE HOUVER ABERTURA PARA PORTÕES NOVOS
| 3.9 | 3.55 |  |  | 13.85
| TOTAL ADITIVO |  |  |  | 26.45
CPU 04 | 4.1 | 1.55 |  | 3 | 19.07 | JANELAS ALUMINIO
| 3.1 | 1.8 |  | 20 | 111.6
| TOTAL ADITIVO |  |  |  | 130.67

## bm001 (hidden)
BOLETIM DE MEDIÇÃO
CONTRATANTE: POLÍCIA MILITAR DE MINAS GERAIS |  |  |  | BOLETIM DE MEDIÇÃO | Termo de Contrato n°:9393211/2023 | EMPRESA RESPONSÁVEL PELA FISCALIZAÇÃO |  |  |  | PROFISSIONAL TÉCNICO RESPONSÁVEL PELA MEDIÇÃO:
[6 empty] | FLU ENGENHARIA - CNPJ 32.374.572/0001-27 |  |  |  | PEDRO HENRIQUE SOUZA CREA-MG 216.170/D
1
CONTRATADA: R2R TECNOLOGIA EM COSNTRUÇÃO - CNPJ: 13.819.390/0001-78 |  |  |  | Data de Emissão: 02/11/2023
PERÍODO DE EXECUÇÃO: 21/09/2023 A 31/10/2023
COLÉGIO TIRADENTES - UNIDADE JOSÉ MAURO DE VASCONCELOS |  |  |  | Licitação nº: | Ordem Serviço nº.: xxx |  | Valor CT/ TA: | Saldo Anterior: | Esta medição: |  | Saldo atual:
|  |  |  | 1250.01.0002405/2023-93 |  |  | #REF! | #REF! | #REF! | #REF! | #REF! | 100%
|  |  |  | 01_2023 | DATA O.S: 20/09/2023
ITEM | FONTE | CÓDIGO | SERVIÇOS EXECUTADOS | QUANT. PREVISTA | QUANTIDADES EXECUTADAS |  |  | UNID. | VALOR UNIT. | VALORES EXECUTADOS
[5 empty] | Anterior | No período | Acumulado |  |  | No período | Acumulado
1 |  | SERVIÇOS PRELIMINARES | [7 empty] | #REF! | #REF!
1.1 | SETOP | MATED-11192 | LOCAÇÃO DE CONTAINER COM ISOLAMENTO TÉRMICO (APLICAÇÃO: VESTIÁRIO¦ ESQUADRIAS: 2¦LÂMPADAS: NÃO INCLUSO¦INSTALAÇÃO ELÉTRICA INTERNA: INCLUSA ¦MOBILIZAÇÃO: NÃO INCLUSO ¦COMPRIMENTO*: 600CM/ LARGURA*: 230CM/ALTURA EXTERNA*: 285CM/ALTURA ÚTIL INTERNA*: 250CM)* MEDIDAS REFERENCIAIS APROXIMADAS | 12 | 0 | 1 | 1 | mês | #REF! | #REF! | #REF!
1.2 | SETOP | ED-50128 | BARRACÃO DE OBRA PARA DEPÓSITO E FERRAMENTARIA TIPO-I, ÁREA INTERNA 14,52 M2, EM CHAPA DE COMPENSADO RESINADO, INCLUSIVE MOBILIÁRIO (OBRA DE PEQUENO PORTE, EFETIVO ATÉ 30 HOMENS), PADRÃO DER-MG | 1 | 0 | 1 | 1 | un | #REF! | #REF! | #REF!
1.3 | SETOP | ED-16660 | FORNECIMENTO E COLOCAÇÃO DE PLACA DE OBRA EM CHAPA GALVANIZADA #26, ESP. 0,45 MM, PLOTADA COM ADESIVO VINÍLICO, AFIXADA COM REBITES 4,8X40 MM, EM ESTRUTURA METÁLICA DE METALON 20X20 MM, ESP. 1,25 MM, INCLUSIVE SUPORTE EM EUCALIPTO AUTOCLAVADO PINTADO COM TINTA PVA DUAS (2) DEMÃOS | 1 | 0 | 0 | 0 | m2 | #REF! | #REF! | #REF!
1.4 | SETOP | ED-50137 | MOBILIZAÇÃO E DESMOBILIZAÇÃO DE CONTAINER, INCLUSIVE CARGA, DESCARGA E TRANSPORTE EM CAMINHÃO CARROCERIA COM GUINDAUTO (MUNCK), EXCLUSIVE LOCAÇÃO DO CONTAINER | 1 | 0 | 1 | 1 | un | #REF! | #REF! | #REF!
1.5 | SINAPI | 100309 | TÉCNICO EM SEGURANÇA DO TRABALHO COM ENCARGOS COMPLEMENTARES | 520 | 0 | 0 | 0 | H | #REF! | #REF! | #REF!
1.6 | SINAPI | 90779 | ENGENHEIRO CIVIL DE OBRA SENIOR COM ENCARGOS COMPLEMENTARES | 520 | 0 | 57.77 | 57.77 | H | #REF! | #REF! | #REF!
1.7 | SINAPI | 90777 | ENGENHEIRO CIVIL DE OBRA JUNIOR COM ENCARGOS COMPLEMENTARES | 1040 | 0 | 86.66 | 86.66 | H | #REF! | #REF! | #REF!
1.8 | SETOP | ED-21776 | ENCARREGADO GERAL DE OBRAS COM ENCARGOS COMPLEMENTARES | 12 | 0 | 1.16 | 1.16 | mês | #REF! | #REF! | #REF!
2 | ÁREA DO AUDITÓRIO/ LABORATÓRIO/ SALAS DE AULA | [8 empty] | #REF! | #REF!
2.1 | ESTRUTURA | [8 empty] | #REF! | #REF!
2.1.1 | FUNDAÇÃO | [8 empty] | #REF! | #REF!
2.1.1.1 | SETOP | ED-51107 | ESCAVAÇÃO MANUAL DE VALA COM PROFUNDIDADE MENOR OU IGUAL A 1,5M | 13.99 | 0 | 0 | 0 | m3 | #REF! | #REF! | #REF!
2.1.1.2 | SETOP | ED-49811 | FORMA E DESFORMA DE COMPENSADO RESINADO, ESP. 12MM, REAPROVEITAMENTO (3X) (FUNDAÇÃO) | 58.72 | 0 | 0 | 0 | m2 | #REF! | #REF! | #REF!
2.1.1.3 | SETOP | ED-48296 | CORTE, DOBRA E MONTAGEM DE AÇO CA-50 | 701 | 0 | 0 | 0 | Kg | #REF! | #REF! | #REF!
2.1.1.4 | SETOP | ED-48297 | CORTE, DOBRA E MONTAGEM DE AÇO CA-60 | 30 | 0 | 0 | 0 | Kg | #REF! | #REF! | #REF!
2.1.1.5 | SETOP | ED-49638 | FORNECIMENTO DE CONCRETO ESTRUTURAL, USINADO BOMBEADO, COM FCK 25 MPA, INCLUSIVE LANÇAMENTO, ADENSAMENTO E ACABAMENTO | 13.99 | 0 | 0 | 0 | m3 | #REF! | #REF! | #REF!
2.1.1.6 | SETOP | ED-49719 | MOBILIZAÇÃO E DESMOBILIZAÇÃO DE EQUIPAMENTO PARA ESTACA CRAVADA DMT ATÉ 50 KM | 1 | 0 | 0.5 | 0.5 | un | #REF! | #REF! | #REF!
2.1.1.7 | SETOP | ED-49721 | ESTACA PRÉ-MOLDADA DE CONCRETO ARMADO CRAVADA D = 180 MM/35T | 672 | 0 | 621 | 621 | m | #REF! | #REF! | #REF!
2.1.1.8 | SETOP | ED-49722 | ESTACA PRÉ-MOLDADA DE CONCRETO ARMADO CRAVADA D = 230 MM/55T | 80 | 0 | #REF! | #REF! | m | #REF! | #REF! | #REF!
2.1.1.9 | SETOP | ED-49723 | ESTACA PRÉ-MOLDADA DE CONCRETO ARMADO CRAVADA D = 260 MM/70T | 96 | 0 | #REF! | #REF! | m | #REF! | #REF! | #REF!
2.1.2 | CONCRETO ARMADO - CINTAMENTO | [8 empty] | #REF! | #REF!
2.1.2.1 | SETOP | ED-51107 | ESCAVAÇÃO MANUAL DE VALA COM PROFUNDIDADE MENOR OU IGUAL A 1,5M | 21.41 | 0 | 0 | 0 | m3 | #REF! | #REF! | #REF!
2.1.2.2 | SETOP | ED-51093 | APILOAMENTO DO FUNDO DE VALAS COM SOQUETE | 53.51 | 0 | 0 | 0 | m2 | #REF! | #REF! | #REF!
2.1.2.3 | SETOP | ED-49811 | FORMA E DESFORMA DE COMPENSADO RESINADO, ESP. 12MM, REAPROVEITAMENTO (3X) (FUNDAÇÃO) | 214 | 0 | 0 | 0 | m2 | #REF! | #REF! | #REF!
2.1.2.4 | SETOP | ED-49813 | LASTRO DE BRITA 2 OU 3 APILOADO MANUALMENTE | 53.51 | 0 | 0 | 0 | m3 | #REF! | #REF! | #REF!
2.1.2.5 | SETOP | ED-49638 | FORNECIMENTO DE CONCRETO ESTRUTURAL, USINADO BOMBEADO, COM FCK 25 MPA, INCLUSIVE LANÇAMENTO, ADENSAMENTO E ACABAMENTO | 21.41 | 0 | 0 | 0 | m3 | #REF! | #REF! | #REF!
2.1.2.6 | SETOP | ED-48297 | CORTE, DOBRA E MONTAGEM DE AÇO CA-60 | 297 | 0 | 0 | 0 | Kg | #REF! | #REF! | #REF!
2.1.2.7 | SETOP | ED-48296 | CORTE, DOBRA E MONTAGEM DE AÇO CA-50 | 887 | 0 | 0 | 0 | Kg | #REF! | #REF! | #REF!
2.1.2.8 | SETOP | ED-50764 | REVESTIMENTO COM IMPERMEABILIZANTE EM DUAS (2) CAMADAS SOBREPOSTAS DE ARGAMASSA, TRAÇO 1:3 (CIMENTO E AREIA) COM ADITIVO IMPERMEABILIZANTE, ESP. 20MM, INCLUSIVE PINTURA COM DUAS (2) DEMÃOS COM EMULSÃO ASFÁLTICA | 214 | 0 | 0 | 0 | m2 | #REF! | #REF! | #REF!
2.1.3 | CONCRETO ARMADO - PISO PALCO / CAMARIM / CABINE DE SOM | [8 empty] | #REF! | #REF!
2.1.3.1 | SETOP | ED-49811 | FORMA E DESFORMA DE COMPENSADO RESINADO, ESP. 12MM, REAPROVEITAMENTO (3X) (FUNDAÇÃO) | 63.73 | 0 | 0 | 0 | m2 | #REF! | #REF! | #REF!
2.1.3.2 | SETOP | ED-49638 | FORNECIMENTO DE CONCRETO ESTRUTURAL, USINADO BOMBEADO, COM FCK 25 MPA, INCLUSIVE LANÇAMENTO, ADENSAMENTO E ACABAMENTO | 25.67 | 0 | 0 | 0 | m3 | #REF! | #REF! | #REF!
2.1.3.3 | SETOP | ED-48297 | CORTE, DOBRA E MONTAGEM DE AÇO CA-60 | 89 | 0 | 0 | 0 | Kg | #REF! | #REF! | #REF!
2.1.3.4 | SETOP | ED-48296 | CORTE, DOBRA E MONTAGEM DE AÇO CA-50 | 325 | 0 | 0 | 0 | Kg | #REF! | #REF! | #REF!
2.1.3.5 | SETOP | ED-50764 | REVESTIMENTO COM IMPERMEABILIZANTE EM DUAS (2) CAMADAS SOBREPOSTAS DE ARGAMASSA, TRAÇO 1:3 (CIMENTO E AREIA) COM ADITIVO IMPERMEABILIZANTE, ESP. 20MM, INCLUSIVE PINTURA COM DUAS (2) DEMÃOS COM EMULSÃO ASFÁLTICA | 47.8 | 0 | 0 | 0 | m2 | #REF! | #REF! | #REF!
2.1.4 | CONCRETO ARMADO - (LJ1) | [8 empty] | #REF! | 0
2.1.4.1 | SETOP | ED-48296 | CORTE, DOBRA E MONTAGEM DE AÇO CA-50 | 1352 | 0 | 0 | 0 | Kg | #REF! | #REF! | #REF!
2.1.4.2 | SETOP | ED-48297 | CORTE, DOBRA E MONTAGEM DE AÇO CA-60 | 381 | 0 | 0 | 0 | Kg | #REF! | #REF! | #REF!
2.1.4.3 | SETOP | ED-49643 | FORMA E DESFORMA DE TÁBUA E SARRAFO, REAPROVEITAMENTO (3X), EXCLUSIVE ESCORAMENTO | 293.27 | 0 | 0 | 0 | m2 | #REF! | #REF! | #REF!
2.1.4.4 | SETOP | ED-49638 | FORNECIMENTO DE CONCRETO ESTRUTURAL, USINADO BOMBEADO, COM FCK 25 MPA, INCLUSIVE LANÇAMENTO, ADENSAMENTO E ACABAMENTO | 38.39 | 0 | 0 | 0 | m3 | #REF! | #REF! | #REF!
2.1.5 | LAJE PRE MOLDADA - (LJ1) | [8 empty] | #REF! | #REF!
2.1.5.1 | SETOP | ED-19638 | CIMBRAMENTO PARA LAJE PRÉ-MOLDADA COM ESCORAMENTO METÁLICO, TIPO "B", ALTURA DE (311 ATÉ 450)CM, INCLUSIVE DESCARGA, MONTAGEM, DESMONTAGEM E CARGA | 1260 | 0 | 0 | 0 | m2xmês | #REF! | #REF! | #REF!
2.1.5.2 | SUDECAP | 2048-06-12 | SOBRECARGA 300KGF/M², TRELIÇA TR20, VÃO ATÉ 8 METROS, INCLUSIVE CAPEAMENTO E=5CM. ESPESSURA TOTAL DA LAJE=25CM | 630 | 0 | 0 | 0 | M2 | #REF! | #REF! | #REF!
2.1.6 | CONCRETO ARMADO - (LJ2) | [8 empty] | #REF! | #REF!
2.1.6.1 | SETOP | ED-48296 | CORTE, DOBRA E MONTAGEM DE AÇO CA-50 | 524 | 0 | 0 | 0 | Kg | #REF! | #REF! | #REF!
2.1.6.2 | SETOP | ED-48297 | CORTE, DOBRA E MONTAGEM DE AÇO CA-60 | 153 | 0 | 0 | 0 | Kg | #REF! | #REF! | #REF!
2.1.6.3 | SETOP | ED-49643 | FORMA E DESFORMA DE TÁBUA E SARRAFO, REAPROVEITAMENTO (3X), EXCLUSIVE ESCORAMENTO | 124.03 | 0 | 0 | 0 | m2 | #REF! | #REF! | #REF!
2.1.6.4 | SETOP | ED-49638 | FORNECIMENTO DE CONCRETO ESTRUTURAL, USINADO BOMBEADO, COM FCK 25 MPA, INCLUSIVE LANÇAMENTO, ADENSAMENTO E ACABAMENTO | 16.32 | 0 | 0 | 0 | m3 | #REF! | #REF! | #REF!
2.1.7 | LAJE PRE MOLDADA - (LJ2) | [8 empty] | #REF! | #REF!
2.1.7.1 | SETOP | ED-19638 | CIMBRAMENTO PARA LAJE PRÉ-MOLDADA COM ESCORAMENTO METÁLICO, TIPO "B", ALTURA DE (311 ATÉ 450)CM, INCLUSIVE DESCARGA, MONTAGEM, DESMONTAGEM E CARGA | 590 | 0 | 0 | 0 | m2xmês | #REF! | #REF! | #REF!
2.1.7.2 | SUDECAP | 2048-06-12 | SOBRECARGA 300KGF/M², TRELIÇA TR20, VÃO ATÉ 8 METROS, INCLUSIVE CAPEAMENTO E=5CM. ESPESSURA TOTAL DA LAJE=25CM | 295 | 0 | 0 | 0 | M2 | #REF! | #REF! | #REF!
2.1.8 | CONCRETO ARMADO - (CAIXA D'ÁGUA) | [8 empty] | #REF! | #REF!
2.1.8.1 | SETOP | ED-48296 | CORTE, DOBRA E MONTAGEM DE AÇO CA-50 | 72 | 0 | 0 | 0 | Kg | #REF! | #REF! | #REF!
2.1.8.2 | SETOP | ED-48297 | CORTE, DOBRA E MONTAGEM DE AÇO CA-60 | 17 | 0 | 0 | 0 | Kg | #REF! | #REF! | #REF!
2.1.8.3 | SETOP | ED-49643 | FORMA E DESFORMA DE TÁBUA E SARRAFO, REAPROVEITAMENTO (3X), EXCLUSIVE ESCORAMENTO | 12.91 | 0 | 0 | 0 | m2 | #REF! | #REF! | #REF!
2.1.8.4 | SETOP | ED-49638 | FORNECIMENTO DE CONCRETO ESTRUTURAL, USINADO BOMBEADO, COM FCK 25 MPA, INCLUSIVE LANÇAMENTO, ADENSAMENTO E ACABAMENTO | 1.68 | 0 | 0 | 0 | m3 | #REF! | #REF! | #REF!
2.1.9 | LAJE PRE MOLDADA - (CAIXA D'ÁGUA) | [8 empty] | #REF! | #REF!
2.1.9.1 | SETOP | ED-50258 | LAJE PRÉ-MOLDADA, A REVESTIR, INCLUSIVE CAPEAMENTO E = 4 CM, SC = 250 KG/M2, L = 5,00 M | 20.3 | 0 | 0 | 0 | m2 | #REF! | #REF! | #REF!
2010-02-01 | CONCRETO ARMADO - PILARES | [8 empty] | #REF! | #REF!
2.1.10.1 | SETOP | ED-48296 | CORTE, DOBRA E MONTAGEM DE AÇO CA-50 | 1419 | 0 | 0 | 0 | Kg | #REF! | #REF! | #REF!
2.1.10.2 | SETOP | ED-48297 | CORTE, DOBRA E MONTAGEM DE AÇO CA-60 | 454 | 0 | 0 | 0 | Kg | #REF! | #REF! | #REF!
2.1.10.3 | SETOP | ED-49643 | FORMA E DESFORMA DE TÁBUA E SARRAFO, REAPROVEITAMENTO (3X), EXCLUSIVE ESCORAMENTO | 232.22 | 0 | 0 | 0 | m2 | #REF! | #REF! | #REF!
2.1.10.4 | SETOP | ED-49638 | FORNECIMENTO DE CONCRETO ESTRUTURAL, USINADO BOMBEADO, COM FCK 25 MPA, INCLUSIVE LANÇAMENTO, ADENSAMENTO E ACABAMENTO | 14.59 | 0 | 0 | 0 | m3 | #REF! | #REF! | #REF!
2011-02-01 | ESTRUTURA METÁLICA - AUDITÓRIO | [8 empty] | #REF! | #REF!
2.1.11.1 | SETOP | ED-20577 | FORNECIMENTO DE ESTRUTURA METÁLICA E ENGRADAMENTO METÁLICO PARA TELHADO DE QUADRA POLIESPORTIVA EM AÇO, COBERTURA PADRÃO DO GINÁSIO POLIESPORTIVO, EXCLUSIVE TELHA, INCLUSIVE FABRICAÇÃO, TRANSPORTE, MONTAGEM, APLICAÇÃO DE FUNDO PREPARADOR ANTICORROSIVO, UMA (1) DEMÃO E PINTURA ESMALTE, DUAS (2) DEMÃOS | 318 | 0 | 0 | 0 | m2 | #REF! | #REF! | #REF!
2.2 | PISO | [8 empty] | #REF! | #REF!
2.2.1 | SINAPI | 94994 | EXECUÇÃO DE PASSEIO (CALÇADA) OU PISO DE CONCRETO COM CONCRETO MOLDADO IN LOCO, FEITO EM OBRA, ACABAMENTO CONVENCIONAL, ESPESSURA 8 CM, ARMADO. AF_08/2022 | 1300 | 0 | 0 | 0 | M2 | #REF! | #REF! | #REF!
2.2.2 | SETOP | ED-50465 | PINTURA COM TINTA A BASE DE BORRACHA CLORADA EM FAIXAS DE DEMARCAÇÃO DE PISO, DUAS (2) DEMÃOS, FAIXA COM LARGURA DE 5 CM, APLICAÇÃO MECÂNICA (ASSENTOS PREFERENCIAIS PCR) | 25 | 0 | 0 | 0 | m | #REF! | #REF! | #REF!
2.2.3 | SETOP | ED-50724 | REVESTIMENTO COM CERÂMICA APLICADO EM PISO, ACABAMENTO ESMALTADO, AMBIENTE INTERNO, PADRÃO EXTRA, DIMENSÃO DA PEÇA ATÉ 2025 CM2, PEI IV, ASSENTAMENTO COM ARGAMASSA INDUSTRIALIZADA, INCLUSIVE REJUNTAMENTO | 950 | 0 | 0 | 0 | m2 | #REF! | #REF! | #REF!
2.2.4 | SETOP | ED-50604 | TACÃO DE MADEIRA IPÊ EXTRA 10 X 40 CM ASSENTADO COM COLA ESPECIAL A BASE DE PVA | 70 | 0 | 0 | 0 | m2 | #REF! | #REF! | #REF!
2.2.5 | SETOP | ED-17867 | APLICAÇÃO DE VERNIZ, COM ACABAMENTO BRILHANTE, EM PISO DE MADEIRA TIPO TACO, DUAS (2) DEMÃOS, INCLUSIVE RASPAGEM E CALAFETAÇÃO | 70 | 0 | 0 | 0 | m2 | #REF! | #REF! | #REF!
2.2.6 | SETOP | ED-50771 | RODAPÉ COM REVESTIMENTO EM CERÂMICA ESMALTADA COMERCIAL, ALTURA 10CM, PEI IV, ASSENTAMENTO COM ARGAMASSA INDUSTRIALIZADA, INCLUSIVE REJUNTAMENTO | 403 | 0 | 0 | 0 | m | #REF! | #REF! | #REF!
2.2.7 | SBC | 170101 | CARPETE ALTO TRAFEGO SMART INDIGO 1632 3.5X3000MM SAO CARLOS | 270 | 0 | 0 | 0 | M2 | #REF! | #REF! | #REF!
2.3 | ALVENARIA | [8 empty] | #REF! | #REF!
2.3.1 | SETOP | ED-48233 | ALVENARIA DE VEDAÇÃO COM TIJOLO CERÂMICO FURADO, ESP. 19CM, PARA REVESTIMENTO, INCLUSIVE ARGAMASSA PARA ASSENTAMENTO | 1711 | 0 | 0 | 0 | m2 | #REF! | #REF! | #REF!
2.3.2 | SETOP | ED-48216 | ALVENARIA DE BLOCO DE CONCRETO CHEIO SEM ARMAÇÃO, EM CONCRETO COM FCK 15MPA , ESP. 14CM, PARA REVESTIMENTO, INCLUSIVE ARGAMASSA PARA ASSENTAMENTO (DETALHE D - CADERNO SEDS) | 99.14 | 0 | 0 | 0 | m2 | #REF! | #REF! | #REF!
2.3.3 | SETOP | ED-9904 | VERGA E CONTRAVERGA EM CONCRETO ESTRUTURAL , PREPARADO EM OBRA COM BETONEIRA, CONTROLE "A", COM FCK 20 MPA, MOLDADA IN LOCO, INCLUSIVE ARMAÇÃO | 5.58 | 0 | 0 | 0 | m3 | #REF! | #REF! | #REF!
2.4 | COBERTURA | [8 empty] | #REF! | #REF!
2.4.1 | SETOP | ED-49686 | FORRO, COM FIXAÇÃO DO TIPO ESTRUTURADA EM PERFIL METÁLICO, INCLUSIVE ACESSÓRIOS E FIXAÇÃO | 440 | 0 | 0 | 0 | m2 | #REF! | #REF! | #REF!
2.4.2 | SETOP | ED-48429 | COBERTURA EM TELHA METÁLICA GALVANIZADA TRAPEZOIDAL, TIPO DUPLA TERMOACÚSTICA COM DUAS FACES TRAPEZOIDAIS, ESP. 0,43MM, PREENCHIMENTO EM POLIESTIRENO EXPANDIDO/ISOPOR COM ESP. 30MM, ACABAMENTO NATURAL, INCLUSIVE ACESSÓRIOS PARA FIXAÇÃO, FORNECIMENTO E INSTALAÇÃO | 320 | 0 | 0 | 0 | m2 | #REF! | #REF! | #REF!
2.4.3 | SETOP | ED-48408 | ENGRADAMENTO PARA TELHADO DE FIBROCIMENTO ONDULADA | 650 | 0 | 0 | 0 | m2 | #REF! | #REF! | #REF!
2.4.4 | SETOP | ED-48425 | COBERTURA EM TELHA DE FIBROCIMENTO ESTRUTURAL, ESP. 8MM, COM RECOBRIMENTO TRANSVERSAL E LONGITUDINAL, EXCLUSIVE CUMEEIRA, INCLUSIVE ACESSÓRIOS DE FIXAÇÃO E IÇAMENTO | 650 | 0 | 0 | 0 | m2 | #REF! | #REF! | #REF!
2.4.5 | SETOP | ED-50659 | CALHA EM CHAPA GALVANIZADA, ESP. 0,65MM (GSG-24), COM DESENVOLVIMENTO DE 75CM, INCLUSIVE IÇAMENTO MANUAL VERTICAL | 115 | 0 | 0 | 0 | m | #REF! | #REF! | #REF!
2.4.6 | SETOP | ED-25185 | CALHA, RUFO/ CONTRARRUFO E CHAPIM EM CHAPA GALVANIZADA, ESP. 0,65MM (GSG-24), EXCLUSIVE SERVIÇO DE MONTAGEM/INSTALAÇÃO ( | 26.52 | 0 | 0 | 0 | m2 | #REF! | #REF! | #REF!
2.5 | ESQUADRIAS | [8 empty] | #REF! | #REF!
2.5.1 | SETOP | ED-50962 | FORNECIMENTO E ASSENTAMENTO DE JANELA DE ALUMÍNIO, LINHA SUPREMA ACABAMENTO ANODIZADO, TIPO CORRER COM CONTRAMARCO, INCLUSIVE FORNECIMENTO DE VIDRO LISO DE 4MM, FERRAGENS E ACESSÓRIOS | 60 | 0 | 0 | 0 | m2 | #REF! | #REF! | #REF!
2.5.2 | SETOP | ED-50978 | PORTA DE SANITÁRIO COMPLETA, COM BATENTES DE FERRO, ESTRUTURA EM METALON 20 X 30, FOLHA EM CHAPA GALVANIZADA Nº. 18, TRANQUETA E DOBRADIÇAS - 60 X 180 CM | 19 | 0 | 0 | 0 | U | #REF! | #REF! | #REF!
2.5.3 | SETOP | ED-49604 | PORTA EM MADEIRA DE LEI ESPECIAL COMPLETA 90 X 210 CM, PARA PINTURA, PARA P.N.E., COM PROTEÇÃO INFERIOR EM LAMINADO MELAMÍNICO, INCLUSIVE FERRAGENS E MAÇANETA TIPO ALAVANCA (P2) | 3 | 0 | 0 | 0 | U | #REF! | #REF! | #REF!
2.5.4 | SETOP | ED-49602 | PORTA DE ABRIR, MADEIRA DE LEI PRANCHETA PARA PINTURA COMPLETA 80 X 210 CM,COM FERRAGENS EM FERRO LATONADO | 15 | 0 | 0 | 0 | U | #REF! | #REF! | #REF!
2.5.5 | SETOP | ED-49603 | PORTA DE ABRIR, MADEIRA DE LEI PRANCHETA PARA PINTURA COMPLETA 90 X 210 CM,COM FERRAGENS EM FERRO LATONADO | 3 | 0 | 0 | 0 | U | #REF! | #REF! | #REF!
2.5.6 | SETOP | MATED-12680 | PORTA CORTA-FOGO (TIPO: ABRIR¦FOLHAS: 2¦ALTURA: 210CM¦LARGURA TOTAL: 160CM¦DOBRADIÇA: ESPECIAL COM MOLA DE FECHAMENTO¦FECHADURA: INCLUSO¦MAÇANETA: INCLUSO¦BATENTE: INCLUSO ¦ACESSÓRIOS DE ACABAMENTO: INCLUSO) | 5 | 0 | 0 | 0 | un | #REF! | #REF! | #REF!
2.6 | ACABAMENTO | [8 empty] | #REF! | #REF!
2.6.1 | SETOP | ED-50731 | CHAPISCO COM ARGAMASSA INDUSTRIALIZADA, ESP. 5MM, APLICADO EM ALVENARIA/ESTRUTURA DE CONCRETO COM DESEMPENADEIRA METÁLICA, PREPARO MECÂNICO | 3462 | 0 | 0 | 0 | m2 | #REF! | #REF! | #REF!
2.6.2 | SETOP | ED-50761 | REBOCO COM ARGAMASSA, TRAÇO 1:2:8 (CIMENTO, CAL E AREIA), ESP. 20MM, APLICAÇÃO MANUAL, PREPARO MECÂNICO | 3057 | 0 | 0 | 0 | m2 | #REF! | #REF! | #REF!
2.6.3 | SETOP | ED-50732 | EMBOÇO COM ARGAMASSA, TRAÇO 1:6 (CIMENTO E AREIA), ESP. 20MM, APLICAÇÃO MANUAL, PREPARO MECÂNICO | 405 | 0 | 0 | 0 | m2 | #REF! | #REF! | #REF!
2.6.4 | SETOP | ED-9081 | REVESTIMENTO COM CERÂMICA APLICADO EM PAREDE, ACABAMENTO ESMALTADO, AMBIENTE INTERNO/EXTERNO, PADRÃO EXTRA, DIMENSÃO DA PEÇA ATÉ 2025 CM2, PEI III, ASSENTAMENTO COM ARGAMASSA INDUSTRIALIZADA, INCLUSIVE REJUNTAMENTO | 405 | 0 | 0 | 0 | m2 | #REF! | #REF! | #REF!
2.6.5 | SETOP | ED-48532 | DIVISÓRIA EM ARDÓSIA E = 3 CM, INCLUSIVE FERRAGENS EM LATÃO CROMADO | 120 | 0 | 0 | 0 | m2 | #REF! | #REF! | #REF!
2.6.6 | SETOP | MATED-12592 | ESCADA MARINHEIRO COM GRADIL PROTETOR TIPO 2" | 7.88 | 0 | 0 | 0 | m | #REF! | #REF! | #REF!
2.7 | PINTURA | [8 empty] | #REF! | #REF!
2.7.1 | SETOP | ED-50521 | PINTURA COM TEXTURA ACRÍLICA COM ROLO, INCLUSIVE UMA (1) DEMÃO DE SELADOR ACRÍLICO | 3057 | 0 | 0 | 0 | m2 | #REF! | #REF! | #REF!
2.8 | HIDRÁULICA | [8 empty] | #REF! | #REF!
2.8.1 | SETOP | ED-49903 | CAIXA DE ESGOTO DE INSPEÇÃO/PASSAGEM EM ALVENARIA (100X100X50CM), REVESTIMENTO EM ARGAMASSA COM ADITIVO IMPERMEABILIZANTE, COM TAMPA DE CONCRETO, INCLUSIVE ESCAVAÇÃO, REATERRO E TRANSPORTE E RETIRADA DO MATERIAL ESCAVADO (EM CAÇAMBA) | 7 | 0 | 0 | 0 | un | #REF! | #REF! | #REF!
2.8.2 | SETOP | ED-50010 | CAIXA SIFONADA EM PVC COM GRELHA REDONDA 100 X 100 X 40 MM | 11 | 0 | 0 | 0 | un | #REF! | #REF! | #REF!
2.8.3 | SETOP | ED-49958 | RALO SECO PVC CÔNICO 100 X 40 MM COM GRELHA REDONDA | 8 | 0 | 0 | 0 | un | #REF! | #REF! | #REF!
2.8.4 | SETOP | ED-49982 | REGISTRO DE GAVETA, TIPO BRUTO, ROSCÁVEL 2.1/2" (PARA TUBO SOLDÁVEL OU PPR DN 75MM/CPVC DN 73MM), INCLUSIVE VOLANTE PARA ACIONAMENTO | 1 | 0 | 0 | 0 | un | #REF! | #REF! | #REF!
2.8.5 | SETOP | ED-49989 | REGISTRO DE GAVETA, TIPO BASE, ROSCÁVEL 3/4" (PARA TUBO SOLDÁVEL OU PPR DN 25MM/CPVC DN 22MM), INCLUSIVE ACABAMENTO (PADRÃO MÉDIO) E CANOPLA CROMADO | 13 | 0 | 0 | 0 | un | #REF! | #REF! | #REF!
2.8.6 | SETOP | ED-49965 | REGISTRO DE PRESSÃO, TIPO BASE, ROSCÁVEL 3/4" (PARA TUBO SOLDÁVEL OU PPR DN 25MM/CPVC DN 22MM), INCLUSIVE ACABAMENTO (PADRÃO MÉDIO) E CANOPLA CROMADOS | 9 | 0 | 0 | 0 | un | #REF! | #REF! | #REF!
2.8.7 | SETOP | ED-49937 | CAIXA D´ÁGUA DE POLIETILENO, CAPACIDADE DE 1.500L, INCLUSIVE TAMPA, TORNEIRA DE BOIA, EXTRAVASOR, TUBO DE LIMPEZA E ACESSÓRIOS, EXCLUSIVE TUBULAÇÃO DE ENTRADA/SAÍDA DE ÁGUA | 5 | 0 | 0 | 0 | un | #REF! | #REF! | #REF!
2.8.8 | SETOP | ED-49849 | ADAPTADOR SOLDÁVEL DE PVC MARROM COM FLANGES E ANEL PARA CAIXA DÁGUA Ø 60 MM X 2" | 1 | 0 | 0 | 0 | un | #REF! | #REF! | #REF!
2.8.9 | SETOP | ED-49845 | ADAPTADOR SOLDÁVEL DE PVC MARROM COM FLANGES E ANEL PARA CAIXA DÁGUA Ø 25 MM X 3/4" | 2 | 0 | 0 | 0 | un | #REF! | #REF! | #REF!
2010-02-08 | SETOP | ED-49846 | ADAPTADOR SOLDÁVEL DE PVC MARROM COM FLANGES E ANEL PARA CAIXA DÁGUA Ø 32 MM X 1" | 3 | 0 | 0 | 0 | un | #REF! | #REF! | #REF!
2011-02-08 | SETOP | MATED-11678 | JOELHO 90° PB SOLDÁVEL DE PVC BRANCO PARA ESGOTO SÉRIE NORMAL ( DIÂMETRO DA SEÇÃO: 40MM) | 53 | 0 | 0 | 0 | un | #REF! | #REF! | #REF!
2012-02-08 | SETOP | MATED-11679 | JOELHO 90º PBV DE PVC BRANCO PARA ESGOTO SÉRIE NORMAL (DIÂMETRO: 100MM) | 21 | 0 | 0 | 0 | un | #REF! | #REF! | #REF!
2013-02-08 | SETOP | MATED-14471 | JOELHO 45º PBV DE PVC BRANCO PARA ESGOTO SÉRIE NORMAL (DIÂMETRO: 100MM) | 6 | 0 | 0 | 0 | un | #REF! | #REF! | #REF!
2014-02-08 | SETOP | MATED-14466 | JOELHO 45º PBV DE PVC BRANCO PARA ESGOTO SÉRIE NORMAL (DIÂMETRO: 40MM) | 20 | 0 | 0 | 0 | un | #REF! | #REF! | #REF!
2015-02-08 | SINAPI | 89802 | JOELHO 45 GRAUS, PVC, SERIE NORMAL, ESGOTO PREDIAL, DN 50 MM, JUNTA ELÁSTICA, FORNECIDO E INSTALADO EM PRUMADA DE ESGOTO SANITÁRIO OU VENTILAÇÃO. AF_08/2022 | 8 | 0 | 0 | 0 | UN | #REF! | #REF! | #REF!
2016-02-08 | SINAPI | 89801 | JOELHO 90 GRAUS, PVC, SERIE NORMAL, ESGOTO PREDIAL, DN 50 MM, JUNTA ELÁSTICA, FORNECIDO E INSTALADO EM PRUMADA DE ESGOTO SANITÁRIO OU VENTILAÇÃO. AF_08/2022 | 23 | 0 | 0 | 0 | UN | #REF! | #REF! | #REF!
2017-02-08 | SETOP | MATED-14470 | JUNÇÃO SIMPLES PBV DE PVC BRANCO PARA ESGOTO SÉRIE NORMAL (DIÂMETRO DE ENTRADA: 100MM/ DIÂMETRO DE SAÍDA: 50MM) | 9 | 0 | 0 | 0 | un | #REF! | #REF! | #REF!
2018-02-08 | SETOP | MATED-14472 | JUNÇÃO SIMPLES PBV DE PVC BRANCO PARA ESGOTO SÉRIE NORMAL (DIÂMETRO DE ENTRADA: 100MM/ DIÂMETRO DE SAÍDA: 100MM) | 16 | 0 | 0 | 0 | un | #REF! | #REF! | #REF!
2019-02-08 | SINAPI | 89783 | JUNÇÃO SIMPLES, PVC, SERIE NORMAL, ESGOTO PREDIAL, DN 40 MM, JUNTA SOLDÁVEL, FORNECIDO E INSTALADO EM RAMAL DE DESCARGA OU RAMAL DE ESGOTO SANITÁRIO. AF_08/2022 | 10 | 0 | 0 | 0 | UN | #REF! | #REF! | #REF!
2020-02-08 | SINAPI | 89821 | LUVA SIMPLES, PVC, SERIE NORMAL, ESGOTO PREDIAL, DN 100 MM, JUNTA ELÁSTICA, FORNECIDO E INSTALADO EM PRUMADA DE ESGOTO SANITÁRIO OU VENTILAÇÃO. AF_08/2022 | 42 | 0 | 0 | 0 | UN | #REF! | #REF! | #REF!
2021-02-08 | SINAPI | 89752 | LUVA SIMPLES, PVC, SERIE NORMAL, ESGOTO PREDIAL, DN 40 MM, JUNTA SOLDÁVEL, FORNECIDO E INSTALADO EM RAMAL DE DESCARGA OU RAMAL DE ESGOTO SANITÁRIO. AF_08/2022 | 52 | 0 | 0 | 0 | UN | #REF! | #REF! | #REF!
2022-02-08 | SINAPI | 89813 | LUVA SIMPLES, PVC, SERIE NORMAL, ESGOTO PREDIAL, DN 50 MM, JUNTA ELÁSTICA, FORNECIDO E INSTALADO EM PRUMADA DE ESGOTO SANITÁRIO OU VENTILAÇÃO. AF_08/2022 | 41 | 0 | 0 | 0 | UN | #REF! | #REF! | #REF!
2023-02-08 | SETOP | ED-50105 | FORNECIMENTO E ASSENTAMENTO DE TUBO PVC RÍGIDO, COLETOR DE ESGOTO LISO (JEI), DN 100 MM (4"), INCLUSIVE CONEXÕES | 127.6 | 0 | 0 | 0 | m | #REF! | #REF! | #REF!
2024-02-08 | SETOP | ED-50035 | FORNECIMENTO E ASSENTAMENTO DE TUBO PVC RÍGIDO, ESGOTO, PB - SÉRIE REFORÇADO, DN 40MM (1.1/2"), INCLUSIVE CONEXÕES | 77.5 | 0 | 0 | 0 | m | #REF! | #REF! | #REF!
2025-02-08 | SETOP | ED-50027 | FORNECIMENTO E ASSENTAMENTO DE TUBO PVC RÍGIDO, ESGOTO, PBV - SÉRIE NORMAL, DN 50 MM (2"), INCLUSIVE CONEXÕES | 70.2 | 0 | 0 | 0 | m | #REF! | #REF! | #REF!
2026-02-08 | SINAPI | 89825 | TE, PVC, SERIE NORMAL, ESGOTO PREDIAL, DN 50 X 50 MM, JUNTA ELÁSTICA, FORNECIDO E INSTALADO EM PRUMADA DE ESGOTO SANITÁRIO OU VENTILAÇÃO. AF_08/2022 | 9 | 0 | 0 | 0 | UN | #REF! | #REF! | #REF!
2027-02-08 | SINAPI | 104352 | TE, PVC, SÉRIE NORMAL, ESGOTO PREDIAL, DN 100 X 50 MM, JUNTA ELÁSTICA, FORNECIDO E INSTALADO EM PRUMADA DE ESGOTO SANITÁRIO OU VENTILAÇÃO. AF_08/2022 | 3 | 0 | 0 | 0 | UN | #REF! | #REF! | #REF!
2028-02-08 | SETOP | MATED-14468 | JUNÇÃO SIMPLES PBV DE PVC BRANCO PARA ESGOTO SÉRIE NORMAL (DIÂMETRO DE ENTRADA: 50MM/ DIÂMETRO DE SAÍDA: 50MM) | 1 | 0 | 0 | 0 | un | #REF! | #REF! | #REF!
2029-02-08 | SINAPI | 104348 | TERMINAL DE VENTILAÇÃO, PVC, SÉRIE NORMAL, ESGOTO PREDIAL, DN 50 MM, JUNTA SOLDÁVEL, FORNECIDO E INSTALADO EM PRUMADA DE ESGOTO SANITÁRIO OU VENTILAÇÃO. AF_08/2022 | 10 | 0 | 0 | 0 | UN | #REF! | #REF! | #REF!
2030-02-08 | SINAPI | 89366 | JOELHO 90 GRAUS COM BUCHA DE LATÃO, PVC, SOLDÁVEL, DN 25MM, X 3/4 INSTALADO EM RAMAL OU SUB-RAMAL DE ÁGUA - FORNECIMENTO E INSTALAÇÃO. AF_06/2022 | 9 | 0 | 0 | 0 | UN | #REF! | #REF! | #REF!
2031-02-08 | SINAPI | 90373 | JOELHO 90 GRAUS COM BUCHA DE LATÃO, PVC, SOLDÁVEL, DN 25MM, X 1/2 INSTALADO EM RAMAL OU SUB-RAMAL DE ÁGUA - FORNECIMENTO E INSTALAÇÃO. AF_06/2022 | 47 | 0 | 0 | 0 | UN | #REF! | #REF! | #REF!
2032-02-08 | SINAPI | 103957 | BUCHA DE REDUÇÃO, CURTA, PVC, SOLDÁVEL, DN 32 X 25 MM, INSTALADO EM PRUMADA DE ÁGUA - FORNECIMENTO E INSTALAÇÃO. AF_06/2022 | 1 | 0 | 0 | 0 | UN | #REF! | #REF! | #REF!
2033-02-08 | SINAPI | 103958 | BUCHA DE REDUÇÃO, CURTA, PVC, SOLDÁVEL, DN 50 X 32 MM, INSTALADO EM PRUMADA DE ÁGUA - FORNECIMENTO E INSTALAÇÃO. AF_06/2022 | 10 | 0 | 0 | 0 | UN | #REF! | #REF! | #REF!
2034-02-08 | SETOP | MATED-14480 | JOELHO 90º SOLDÁVEL ( MATERIAL: PVC/DIÂMETRO: 25MM) | 67 | 0 | 0 | 0 | un | #REF! | #REF! | #REF!
2035-02-08 | SINAPI | 89492 | JOELHO 90 GRAUS, PVC, SOLDÁVEL, DN 32MM, INSTALADO EM PRUMADA DE ÁGUA - FORNECIMENTO E INSTALAÇÃO. AF_06/2022 | 2 | 0 | 0 | 0 | UN | #REF! | #REF! | #REF!
2036-02-08 | SINAPI | 89501 | JOELHO 90 GRAUS, PVC, SOLDÁVEL, DN 50MM, INSTALADO EM PRUMADA DE ÁGUA - FORNECIMENTO E INSTALAÇÃO. AF_06/2022 | 7 | 0 | 0 | 0 | UN | #REF! | #REF! | #REF!
2037-02-08 | SINAPI | 89513 | JOELHO 90 GRAUS, PVC, SOLDÁVEL, DN 75MM, INSTALADO EM PRUMADA DE ÁGUA - FORNECIMENTO E INSTALAÇÃO. AF_06/2022 | 4 | 0 | 0 | 0 | UN | #REF! | #REF! | #REF!
2038-02-08 | SINAPI | 103957 | BUCHA DE REDUÇÃO, CURTA, PVC, SOLDÁVEL, DN 32 X 25 MM, INSTALADO EM PRUMADA DE ÁGUA - FORNECIMENTO E INSTALAÇÃO. AF_06/2022 | 12 | 0 | 0 | 0 | UN | #REF! | #REF! | #REF!
2039-02-08 | SINAPI | 89541 | LUVA, PVC, SOLDÁVEL, DN 32MM, INSTALADO EM PRUMADA DE ÁGUA - FORNECIMENTO E INSTALAÇÃO. AF_06/2022 | 14 | 0 | 0 | 0 | UN | #REF! | #REF! | #REF!
2040-02-08 | SETOP | ED-50019 | FORNECIMENTO E ASSENTAMENTO DE TUBO PVC RÍGIDO SOLDÁVEL, ÁGUA FRIA, DN 25 MM (3/4") , INCLUSIVE CONEXÕES | 226.5 | 0 | 0 | 0 | m | #REF! | #REF! | #REF!
2041-02-08 | SETOP | ED-50020 | FORNECIMENTO E ASSENTAMENTO DE TUBO PVC RÍGIDO SOLDÁVEL, ÁGUA FRIA, DN 32 MM (1") , INCLUSIVE CONEXÕES | 32.5 | 0 | 0 | 0 | m | #REF! | #REF! | #REF!
2042-02-08 | SETOP | ED-50022 | FORNECIMENTO E ASSENTAMENTO DE TUBO PVC RÍGIDO SOLDÁVEL, ÁGUA FRIA, DN 50 MM (1.1/2"), INCLUSIVE CONEXÕES | 26.6 | 0 | 0 | 0 | m | #REF! | #REF! | #REF!
2043-02-08 | SETOP | ED-50024 | FORNECIMENTO E ASSENTAMENTO DE TUBO PVC RÍGIDO SOLDÁVEL, ÁGUA FRIA, DN 75 MM (2.1/2"), INCLUSIVE CONEXÕES | 55.3 | 0 | 0 | 0 | m | #REF! | #REF! | #REF!
2044-02-08 | SETOP | MATED-14465 | TÊ SOLDÁVEL (MATERIAL: PVC/DIÂMETRO: 25MM) | 54 | 0 | 0 | 0 | un | #REF! | #REF! | #REF!
2045-02-08 | SINAPI | 89620 | TE, PVC, SOLDÁVEL, DN 32MM, INSTALADO EM PRUMADA DE ÁGUA - FORNECIMENTO E INSTALAÇÃO. AF_06/2022 | 2 | 0 | 0 | 0 | UN | #REF! | #REF! | #REF!
2046-02-08 | SINAPI | 89625 | TE, PVC, SOLDÁVEL, DN 50MM, INSTALADO EM PRUMADA DE ÁGUA - FORNECIMENTO E INSTALAÇÃO. AF_06/2022 | 1 | 0 | 0 | 0 | UN | #REF! | #REF! | #REF!
2047-02-08 | SINAPI | 89630 | TE DE REDUÇÃO, PVC, SOLDÁVEL, DN 75MM X 50MM, INSTALADO EM PRUMADA DE ÁGUA - FORNECIMENTO E INSTALAÇÃO. AF_06/2022 | 7 | 0 | 0 | 0 | UN | #REF! | #REF! | #REF!
2.9 | ELÉTRICA | [8 empty] | #REF! | #REF!
2.9.1 | SBC | I012423 | CABO PP CORDPLAST 4 CONDUTORES 450/750V 6,0mm2 | 326.12 | 0 | 0 | 0 | M | #REF! | #REF! | #REF!
2.9.2 | SETOP | ED-49001 | CABO DE COBRE FLEXÍVEL, CLASSE 5, ISOLAMENTO TIPO EPR/HEPR, NÃO HALOGENADO, ANTICHAMA, TERMOFIXO, UNIPOLAR, SEÇÃO 16 MM2, 90°C, 0,6/1KV | 418.49 | 0 | 0 | 0 | m | #REF! | #REF! | #REF!
2.9.3 | SETOP | ED-48998 | CABO DE COBRE FLEXÍVEL, CLASSE 5, ISOLAMENTO TIPO EPR/HEPR, NÃO HALOGENADO, ANTICHAMA, TERMOFIXO, UNIPOLAR, SEÇÃO 10 MM2, 90°C, 0,6/1KV | 99.25 | 0 | 0 | 0 | m | #REF! | #REF! | #REF!
2.9.4 | SETOP | ED-48951 | CABO DE COBRE FLEXÍVEL, CLASSE 5, ISOLAMENTO TIPO LSHF/ATOX, NÃO HALOGENADO, ANTICHAMA, TERMOPLÁSTICO, UNIPOLAR, SEÇÃO 2,5 MM2, 70°C, 450/750V | 1666.24 | 0 | 0 | 0 | m | #REF! | #REF! | #REF!
2.9.5 | SETOP | ED-49007 | CABO DE COBRE FLEXÍVEL, CLASSE 5, ISOLAMENTO TIPO EPR/HEPR, NÃO HALOGENADO, ANTICHAMA, TERMOFIXO, UNIPOLAR, SEÇÃO 35 MM2, 90°C, 0,6/1KV | 50.97 | 0 | 0 | 0 | m | #REF! | #REF! | #REF!
2.9.6 | SETOP | ED-48995 | CABO DE COBRE FLEXÍVEL, CLASSE 5, ISOLAMENTO TIPO EPR/HEPR, NÃO HALOGENADO, ANTICHAMA, TERMOFIXO, UNIPOLAR, SEÇÃO 6 MM2, 90°C, 0,6/1KV | 1176.58 | 0 | 0 | 0 | m | #REF! | #REF! | #REF!
2.9.7 | SETOP | ED-48961 | CABO DE COBRE FLEXÍVEL, CLASSE 5, ISOLAMENTO TIPO LSHF/ATOX, NÃO HALOGENADO, ANTICHAMA, TERMOPLÁSTICO, UNIPOLAR, SEÇÃO 6 MM2, 70°C, 450/750V | 241.2 | 0 | 0 | 0 | m | #REF! | #REF! | #REF!
2.9.8 | SETOP | ED-48992 | CABO DE COBRE FLEXÍVEL, CLASSE 5, ISOLAMENTO TIPO EPR/HEPR, NÃO HALOGENADO, ANTICHAMA, TERMOFIXO, UNIPOLAR, SEÇÃO 4 MM2, 90°C, 0,6/1KV | 3034.88 | 0 | 0 | 0 | m | #REF! | #REF! | #REF!
2.9.9 | SETOP | ED-48956 | CABO DE COBRE FLEXÍVEL, CLASSE 5, ISOLAMENTO TIPO LSHF/ATOX, NÃO HALOGENADO, ANTICHAMA, TERMOPLÁSTICO, UNIPOLAR, SEÇÃO 4 MM2, 70°C, 450/750V | 190.47 | 0 | 0 | 0 | m | #REF! | #REF! | #REF!
2010-02-09 | SINAPI | 91855 | ELETRODUTO FLEXÍVEL CORRUGADO REFORÇADO, PVC, DN 25 MM (3/4"), PARA CIRCUITOS TERMINAIS, INSTALADO EM PAREDE - FORNECIMENTO E INSTALAÇÃO. AF_12/2015 | 864.17 | 0 | 0 | 0 | M | #REF! | #REF! | #REF!
2011-02-09 | SETOP | ED-16634 | CAIXA DE LIGAÇÃO/PASSAGEM EM PVC RÍGIDO PARA ELETRODUTO COM SUPORTE PARA LAJOTA, OCTOGONAL COM FUNDO MÓVEL, DIMENSÕES 4"X4", EMBUTIDA EM LAJE PRÉ-MOLDADA - FORNECIMENTO E INSTALAÇÃO | 110 | 0 | 0 | 0 | un | #REF! | #REF! | #REF!
2012-02-09 | SETOP | ED-49187 | CAIXA DE LIGAÇÃO/PASSAGEM EM PVC RÍGIDO PARA ELETRODUTO, DIMENSÕES 4"X2", EMBUTIDA EM ALVENARIA - FORNECIMENTO E INSTALAÇÃO | 148 | 0 | 0 | 0 | un | #REF! | #REF! | #REF!
2013-02-09 | SETOP | ED-49188 | CAIXA DE LIGAÇÃO/PASSAGEM EM PVC RÍGIDO PARA ELETRODUTO, DIMENSÕES 4"X4", EMBUTIDA EM ALVENARIA - FORNECIMENTO E INSTALAÇÃO | 7 | 0 | 0 | 0 | un | #REF! | #REF! | #REF!
2014-02-09 | SETOP | ED-49121 | CONDULETE DE ALUMÍNIO, TIPO "LL", DIÂMETRO DE SAÍDA 3/4" (20MM), EXCLUSIVE MÓDULO E PLACA, INCLUSIVE FIXAÇÃO | 1 | 0 | 0 | 0 | un | #REF! | #REF! | #REF!
2015-02-09 | SBC | I036479 | CAIXA DE ALUMINIO 4" x 2" PARA PISO | 40 | 0 | 0 | 0 | UN | #REF! | #REF! | #REF!
2016-02-09 | SETOP | ED-49088 | CONDULETE DE ALUMÍNIO, TIPO "T", DIÂMETRO DE SAÍDA 3/4" (20MM), EXCLUSIVE MÓDULO E PLACA, INCLUSIVE FIXAÇÃO | 3 | 0 | 0 | 0 | un | #REF! | #REF! | #REF!
2017-02-09 | SETOP | ED-49106 | CONDULETE DE ALUMÍNIO, TIPO "LR", DIÂMETRO DE SAÍDA 3/4" (20MM), EXCLUSIVE MÓDULO E PLACA, INCLUSIVE FIXAÇÃO | 1 | 0 | 0 | 0 | un | #REF! | #REF! | #REF!
2018-02-09 | SETOP | ED-2923 | CONDULETE DE ALUMÍNIO, TIPO "C" OU "LB" OU "LL" OU "LR", DIÂMETRO DE SAÍDA 3/4" (20MM) | 18 | 0 | 0 | 0 | un | #REF! | #REF! | #REF!
2019-02-09 | SETOP | ED-49097 | CONDULETE DE ALUMÍNIO, TIPO "X", DIÂMETRO DE SAÍDA 3/4" (20MM), EXCLUSIVE MÓDULO E PLACA, INCLUSIVE FIXAÇÃO | 56 | 0 | 0 | 0 | un | #REF! | #REF! | #REF!
2020-02-09 | SETOP | ED-49106 | CONDULETE DE ALUMÍNIO, TIPO "LR", DIÂMETRO DE SAÍDA 3/4" (20MM), EXCLUSIVE MÓDULO E PLACA, INCLUSIVE FIXAÇÃO | 1 | 0 | 0 | 0 | un | #REF! | #REF! | #REF!
2021-02-09 | SETOP | ED-15748 | CONJUNTO DE UMA (1) TOMADA PADRÃO, TRÊS (3) POLOS, CORRENTE 10A, TENSÃO 250V, (2P+T/10A-250V), COM PLACA 4"X2" DE UM (1) POSTO, INCLUSIVE FORNECIMENTO, INSTALAÇÃO, SUPORTE, MÓDULO E PLACA | 3 | 0 | 0 | 0 | un | #REF! | #REF! | #REF!
2022-02-09 | SETOP | ED-15757 | CONJUNTO DE DUAS (2) TOMADAS PADRÃO VERMELHA, USO ESPECÍFICO, TRÊS (3) POLOS, CORRENTE 20A, TENSÃO 250V, (2P+T/20A-250V), COM PLACA 4"X2" DE DOIS (2) POSTOS, INCLUSIVE FORNECIMENTO, INSTALAÇÃO, SUPORTE, MÓDULO E PLACA | 9 | 0 | 0 | 0 | un | #REF! | #REF! | #REF!
2023-02-09 | SETOP | ED-15750 | CONJUNTO DE UMA (1) TOMADA PADRÃO VERMELHA, USO ESPECÍFICO, TRÊS (3) POLOS, CORRENTE 20A, TENSÃO 250V, (2P+T/20A-250V), COM PLACA 4"X2" DE UM (1) POSTO, INCLUSIVE FORNECIMENTO, INSTALAÇÃO, SUPORTE, MÓDULO E PLACA | 18 | 0 | 0 | 0 | un | #REF! | #REF! | #REF!
2024-02-09 | SETOP | ED-15755 | CONJUNTO DE TRÊS (3) TOMADAS PADRÃO, TRÊS (3) POLOS, CORRENTE 10A, TENSÃO 250V, (2P+T/10A-250V), COM PLACA 4"X2" DE TRÊS (3) POSTOS, INCLUSIVE FORNECIMENTO, INSTALAÇÃO, SUPORTE, MÓDULO E PLACA | 23 | 0 | 0 | 0 | un | #REF! | #REF! | #REF!
2025-02-09 | SETOP | ED-15740 | CONJUNTO DE DOIS (2) INTERRUPTORES BIPOLAR SIMPLES, CORRENTE 10A, TENSÃO 250V, (10A-250V), COM PLACA 4"X2" DE DOIS (2) POSTOS, INCLUSIVE FORNECIMENTO, INSTALAÇÃO, SUPORTE, MÓDULO E PLACA | 5 | 0 | 0 | 0 | un | #REF! | #REF! | #REF!
2026-02-09 | SETOP | ED-15785 | CONJUNTO DE QUATRO (4) INTERRUPTORES BIPOLAR SIMPLES, CORRENTE 10A, TENSÃO 250V, (10A-250V), COM PLACA 4"X4" DE QUATRO (4) POSTOS, INCLUSIVE FORNECIMENTO, INSTALAÇÃO, SUPORTE, MÓDULO E PLACA | 1 | 0 | 0 | 0 | un | #REF! | #REF! | #REF!
2027-02-09 | SETOP | ED-15742 | CONJUNTO DE TRÊS (3) INTERRUPTORES BIPOLAR SIMPLES, CORRENTE 10A, TENSÃO 250V, (10A-250V), COM PLACA 4"X2" DE TRÊS (3) POSTOS, INCLUSIVE FORNECIMENTO, INSTALAÇÃO, SUPORTE, MÓDULO E PLACA | 2 | 0 | 0 | 0 | un | #REF! | #REF! | #REF!
2028-02-09 | SETOP | ED-15735 | CONJUNTO DE UM (1) INTERRUPTOR BIPOLAR SIMPLES, CORRENTE 10A, TENSÃO 250V, (10A-250V), COM PLACA 4"X2" DE UM (1) POSTO, INCLUSIVE FORNECIMENTO, INSTALAÇÃO, SUPORTE, MÓDULO E PLACA | 19 | 0 | 0 | 0 | un | #REF! | #REF! | #REF!
2029-02-09 | SETOP | ED-15755 | CONJUNTO DE DUAS (2) TOMADAS PADRÃO, TRÊS (3) POLOS, CORRENTE 10A, TENSÃO 250V, (2P+T/10A-250V), COM PLACA 4"X2" DE DOIS (2) POSTOS, INCLUSIVE FORNECIMENTO, INSTALAÇÃO, SUPORTE, MÓDULO E PLACA | 7 | 0 | 0 | 0 | un | #REF! | #REF! | #REF!
2030-02-09 | SETOP | ED-15764 | CONJUNTO DE UMA (1) PLACA CEGA 4"X2", INCLUSIVE FORNECIMENTO, INSTALAÇÃO, SUPORTE E PLACA | 8 | 0 | 0 | 0 | un | #REF! | #REF! | #REF!
2031-02-09 | SBC | 61864 | CURVA ELETRODUTO GALVANIZADO 1/2" | 1 | 0 | 0 | 0 | UN | #REF! | #REF! | #REF!
2032-02-09 | SBC | 61865 | CURVA ELETRODUTO GALVANIZADO 3/4" | 18 | 0 | 0 | 0 | UN | #REF! | #REF! | #REF!
2033-02-09 | SETOP | ED-19523 | ELETROCALHA PERFURADA (200X50)MM EM CHAPA DE AÇO GALVANIZADO #18, COM TRATAMENTO PRÉ-ZINCADO, INCLUSIVE TAMPA DE ENCAIXE, FIXAÇÃO SUPERIOR, CONEXÕES E ACESSÓRIOS | 90.55 | 0 | 0 | 0 | m | #REF! | #REF! | #REF!
2034-02-09 | SETOP | ED-49317 | ELETRODUTO DE AÇO GALVANIZADO LEVE, INCLUSIVE CONEXÕES, SUPORTES E FIXAÇÃO DN 20 (3/4") | 234.92 | 0 | 0 | 0 | m | #REF! | #REF! | #REF!
2035-02-09 | SETOP | ED-27068 | LUMINÁRIA COMERCIAL COM DIFUSOR DE SOBREPOR COMPLETA, PARA DUAS (2) LÂMPADAS TUBULARES LED 2X18W-ØT8, TEMPERATURA DA COR 6500K, FORNECIMENTO E INSTALAÇÃO, INCLUSIVE BASE E LÂMPADA | 56 | 0 | 0 | 0 | un | #REF! | #REF! | #REF!
2036-02-09 | SETOP | ED-13357 | LUMINÁRIA PLAFON REDONDO DE VIDRO JATEADO REDONDO COMPLETA, DIÂMETRO 25 CM, PARA UMA (1) LÂMPADA LED, POTÊNCIA 15W, BULBO A65, FORNECIMENTO E INSTALAÇÃO, INCLUSIVE BASE E LÂMPADA | 37 | 0 | 0 | 0 | un | #REF! | #REF! | #REF!
2037-02-09 | SBC | I203037 | ACESSIBILIDADE - BOTOEIRA ANTI PANICO ALARME WC AUDIOVISUAL PNE/PCD NBR9050 | 3 | 0 | 0 | 0 | UN | #REF! | #REF! | #REF!
2038-02-09 | SBC | I043335 | MICROVENTILADOR EXAUSTOR PARA BANHEIRO 10cm VENTISOL-EXB100 | 2 | 0 | 0 | 0 | UN | #REF! | #REF! | #REF!
2039-02-09 | SINAPI | 38111 | VARIADOR DE VELOCIDADE PARA VENTILADOR 220 V, 250 W (APENAS MODULO) | 4 | 0 | 0 | 0 | UN | #REF! | #REF! | #REF!
2040-02-09 | SINAPI | 7525 | TOMADA INDUSTRIAL DE EMBUTIR 3P+T 30 A, 440 V, COM TRAVA, COM PLACA | 1 | 0 | 0 | 0 | UN | #REF! | #REF! | #REF!
2041-02-09 | SBC | 64206 | QUADRO DISTRIBUICAO SOBREPOR 70 DISJUNTORES +BARRAMENTO | 1 | 0 | 0 | 0 | UN | #REF! | #REF! | #REF!
2042-02-09 | SETOP | ED-49503 | QUADRO DE DISTRIBUIÇÃO PARA 42 MÓDULOS COM BARRAMENTO 790 A | 1 | 0 | 0 | 0 | un | #REF! | #REF! | #REF!
2043-02-09 | SETOP | ED-49502 | QUADRO DE DISTRIBUIÇÃO PARA 36 MÓDULOS COM BARRAMENTO 100 A | 2 | 0 | 0 | 0 | un | #REF! | #REF! | #REF!
2044-02-09 | SETOP | ED-49501 | QUADRO DE DISTRIBUIÇÃO PARA 24 MÓDULOS COM BARRAMENTO 100 A | 2 | 0 | 0 | 0 | un | #REF! | #REF! | #REF!
2045-02-09 | SETOP | MATED-17049 | DISJUNTOR EM CAIXA MOLDADA (TIPO: TRIPOLAR¦ CORRENTE: 630A¦ICC: 35KA EM 380/400V¦DISPARADOR: FIXO) | 1 | 0 | 0 | 0 | un | #REF! | #REF! | #REF!
2046-02-09 | SINAPI | 39465 | DISPOSITIVO DPS CLASSE II, 1 POLO, TENSAO MAXIMA DE 175 V, CORRENTE MAXIMA DE *20* KA (TIPO AC) | 19 | 0 | 0 | 0 | UN | #REF! | #REF! | #REF!
2047-02-09 | SETOP | ED-49259 | DISJUNTOR TRIPOLAR TERMOMAGNÉTICO 10KA, DE 50A | 5 | 0 | 0 | 0 | un | #REF! | #REF! | #REF!
2048-02-09 | SETOP | ED-49244 | DISJUNTOR BIPOLAR TERMOMAGNÉTICO 10KA, DE 50A | 2 | 0 | 0 | 0 | un | #REF! | #REF! | #REF!
2049-02-09 | SETOP | MATED-17045 | DISJUNTOR EM CAIXA MOLDADA (TIPO: TRIPOLAR¦ CORRENTE: 225A¦ICC: 20KA EM 380/400V¦DISPARADOR: FIXO) | 1 | 0 | 0 | 0 | un | #REF! | #REF! | #REF!
2050-02-09 | SETOP | MATED-17041 | DISJUNTOR EM CAIXA MOLDADA (TIPO: TRIPOLAR¦ CORRENTE: 125A¦ICC: 15KA EM 380/400V¦DISPARADOR: FIXO) | 1 | 0 | 0 | 0 | un | #REF! | #REF! | #REF!
2051-02-09 | SETOP | ED-49260 | DISJUNTOR TRIPOLAR TERMOMAGNÉTICO 10KA, DE 60A | 1 | 0 | 0 | 0 | un | #REF! | #REF! | #REF!
2052-02-09 | SETOP | ED-15115 | DISJUNTOR DE PROTEÇÃO DIFERENCIAL RESIDUAL (DR), BIPOLAR, TIPO DIN, CORRENTE NOMINAL DE 40A, ALTA SENSIBILIDADE, CORRENTE DIFERENCIAL RESIDUAL NOMINAL COM ATUAÇÃO DE 30MA | 8 | 0 | 0 | 0 | un | #REF! | #REF! | #REF!
2053-02-09 | SETOP | ED-15117 | DISJUNTOR DE PROTEÇÃO DIFERENCIAL RESIDUAL (DR), TETRAPOLAR, TIPO DIN, CORRENTE NOMINAL DE 63A, ALTA SENSIBILIDADE, CORRENTE DIFERENCIAL RESIDUAL NOMINAL COM ATUAÇÃO DE 30MA | 1 | 0 | 0 | 0 | un | #REF! | #REF! | #REF!
2054-02-09 | SETOP | ED-49228 | DISJUNTOR MONOPOLAR TERMOMAGNÉTICO 5KA, DE 10A | 18 | 0 | 0 | 0 | un | #REF! | #REF! | #REF!
2055-02-09 | SETOP | ED-49268 | DISJUNTOR BIPOLAR TERMOMAGNÉTICO 5KA, DE 10A | 3 | 0 | 0 | 0 | un | #REF! | #REF! | #REF!
2056-02-09 | SETOP | ED-49230 | DISJUNTOR MONOPOLAR TERMOMAGNÉTICO 5KA, DE 16A | 9 | 0 | 0 | 0 | un | #REF! | #REF! | #REF!
2057-02-09 | SETOP | ED-49274 | DISJUNTOR BIPOLAR TERMOMAGNÉTICO 5KA, DE 32A | 8 | 0 | 0 | 0 | un | #REF! | #REF! | #REF!
2058-02-09 | SETOP | ED-49271 | DISJUNTOR BIPOLAR TERMOMAGNÉTICO 5KA, DE 20A | 1 | 0 | 0 | 0 | un | #REF! | #REF! | #REF!
2059-02-09 | SETOP | ED-49231 | DISJUNTOR MONOPOLAR TERMOMAGNÉTICO 5KA, DE 20A | 11 | 0 | 0 | 0 | un | #REF! | #REF! | #REF!
2060-02-09 | SETOP | ED-49269 | DISJUNTOR BIPOLAR TERMOMAGNÉTICO 5KA, DE 15A | 1 | 0 | 0 | 0 | un | #REF! | #REF! | #REF!
2.10 | CABEAMENTO ESTRUTURADO | [8 empty] | #REF! | #REF!
2.10.1 | SETOP | ED-48365 | CABO UTP 4 PARES CATEGORIA 6 COM REVESTIMENTO EXTERNO NÃO PROPAGANTE A CHAMA | 1846.8 | 0 | 0 | 0 | m | #REF! | #REF! | #REF!
2.10.2 | SETOP | ED-48375 | RÉGUA COM 8 TOMADAS (2P+T), PARA FIXAÇÃO NO RACK DE 19" (1U) | 1 | 0 | 0 | 0 | un | #REF! | #REF! | #REF!
2.10.3 | SBC | 68550 | RACK 16U 19" x 675mm COM PORTA DE ACRILICO FUME | 3 | 0 | 0 | 0 | UN | #REF! | #REF! | #REF!
2.10.4 | SBC | 59252 | SWITCH WIRED TP - LINK GIGABIT 24 PORTAS TL - SG1024D. | 3 | 0 | 0 | 0 | UN | #REF! | #REF! | #REF!
2.10.5 | SUDECAP | 11.82.66 | PATCH PAINEL 24 PORTAS CATEG.5E MAXITELECOM/SIMIL. OU EQUIVALENTE | 6 | 0 | 0 | 0 | UN | #REF! | #REF! | #REF!
2.10.6 | SBC | 59251 | DISTRIBUIDOR INTERNO OPTICO DIO 24 FIBRAS | 3 | 0 | 0 | 0 | UN | #REF! | #REF! | #REF!
2.10.7 | SBC | I000880 | FIBRA OPTICA - EXTENSAO OPTICA CONECTORIZADA 02F MM (50.0) OM3 10GIGABIT LC-UPC 1.5M D0.9 FURUKAWA | 5 | 0 | 0 | 0 | UN | #REF! | #REF! | #REF!
2.10.8 | SETOP | ED-16634 | CAIXA DE LIGAÇÃO/PASSAGEM EM PVC RÍGIDO PARA ELETRODUTO COM SUPORTE PARA LAJOTA, OCTOGONAL COM FUNDO MÓVEL, DIMENSÕES 4"X4", EMBUTIDA EM LAJE PRÉ-MOLDADA - FORNECIMENTO E INSTALAÇÃO | 5 | 0 | 0 | 0 | un | #REF! | #REF! | #REF!
2.10.9 | SETOP | ED-49187 | CAIXA DE LIGAÇÃO/PASSAGEM EM PVC RÍGIDO PARA ELETRODUTO, DIMENSÕES 4"X2", EMBUTIDA EM ALVENARIA - FORNECIMENTO E INSTALAÇÃO | 24 | 0 | 0 | 0 | un | #REF! | #REF! | #REF!
2010-02-10 | SETOP | ED-15781 | CONJUNTO DE UMA (1) PLACA CEGA 4"X4", INCLUSIVE FORNECIMENTO, INSTALAÇÃO, SUPORTE E PLACA | 5 | 0 | 0 | 0 | un | #REF! | #REF! | #REF!
2011-02-10 | SETOP | ED-15794 | CONJUNTO DE DUAS (2) TOMADAS DE DADOS (CONECTOR RJ45 CAT.6E), COM PLACA 4"X4" DE DOIS (2) POSTOS, INCLUSIVE FORNECIMENTO, INSTALAÇÃO, SUPORTE, MÓDULO E PLACA | 40 | 0 | 0 | 0 | un | #REF! | #REF! | #REF!
2012-02-10 | SETOP | ED-15762 | CONJUNTO DE DUAS (2) TOMADAS DE DADOS (CONECTOR RJ45 CAT.6E), COM PLACA 4"X2" DE DOIS (2) POSTOS, INCLUSIVE FORNECIMENTO, INSTALAÇÃO, SUPORTE, MÓDULO E PLACA | 19 | 0 | 0 | 0 | un | #REF! | #REF! | #REF!
2013-02-10 | SUDECAP | 74.26.03 | GUIA DE CABOS P/ RACK 1U | 4 | 0 | 0 | 0 | UN | #REF! | #REF! | #REF!
2014-02-10 | SETOP | MATED-12109 | GAVETA DE VENTILAÇÃO COM 4 VENTILADORES PARA RACK 19" | 3 | 0 | 0 | 0 | un | #REF! | #REF! | #REF!
2015-02-10 | SETOP | ED-49318 | ELETRODUTO DE AÇO GALVANIZADO LEVE, INCLUSIVE CONEXÕES, SUPORTES E FIXAÇÃO DN 25 (1") | 106.6 | 0 | 0 | 0 | m | #REF! | #REF! | #REF!
2016-02-10 | SETOP | ED-49319 | ELETRODUTO DE AÇO GALVANIZADO MÉDIO, INCLUSIVE CONEXÕES, SUPORTES E FIXAÇÃO DN 32 (1.1/4") | 46.9 | 0 | 0 | 0 | m | #REF! | #REF! | #REF!
2017-02-10 | SETOP | ED-49415 | ELETRODUTO FLEXÍVEL CORRUGADO, PVC, ANTI-CHAMA, DN 32MM (1"), APLICADO EM ALVENARIA, INCLUSIVE RASGO | 177 | 0 | 0 | 0 | m | #REF! | #REF! | #REF!
2018-02-10 | SETOP | ED-49317 | ELETRODUTO DE AÇO GALVANIZADO LEVE, INCLUSIVE CONEXÕES, SUPORTES E FIXAÇÃO DN 20 (3/4") | 54 | 0 | 0 | 0 | m | #REF! | #REF! | #REF!
2019-02-10 | SETOP | ED-19511 | ELETROCALHA LISA (100X100)MM EM CHAPA DE AÇO GALVANIZADO #18, COM TRATAMENTO PRÉ-ZINCADO, INCLUSIVE TAMPA DE ENCAIXE, FIXAÇÃO SUPERIOR, CONEXÕES E ACESSÓRIOS | 65 | 0 | 0 | 0 | m | #REF! | #REF! | #REF!
2020-02-10 | SETOP | ED-2915 | CONDULETE DE ALUMÍNIO, TIPO "C" OU "LB" OU "LL" OU "LR", DIÂMETRO DE SAÍDA 1" (25MM), EXCLUSIVE INSTALAÇÃO, MÓDULO E PLACA (FORNECIMENTO) | 12 | 0 | 0 | 0 | un | #REF! | #REF! | #REF!
2021-02-10 | SETOP | ED-49167 | CAIXA DE PASSAGEM, METÁLICA, 400 X 400 X 200 CM | 2 | 0 | 0 | 0 | un | #REF! | #REF! | #REF!
2022-02-10 | SINAPI | 39774 | CAIXA DE PASSAGEM, METÁLICA, 500 X 500 X 150 CM | 6 | 0 | 0 | 0 | UN | #REF! | #REF! | #REF!
2.11 | PEÇAS SANITÁRIAS | [8 empty] | #REF! | #REF!
2.11.1 | SETOP | ED-50297 | BACIA SANITÁRIA (VASO) DE LOUÇA COM CAIXA ACOPLADA, COR BRANCA, INCLUSIVE ACESSÓRIOS DE FIXAÇÃO/VEDAÇÃO, ENGATE FLEXÍVEL METÁLICO, FORNECIMENTO, INSTALAÇÃO E REJUNTAMENTO | 20 | 0 | 0 | 0 | un | #REF! | #REF! | #REF!
2.11.2 | SETOP | ED-48157 | ASSENTO PARA VASO PNE (NBR 9050) | 6 | 0 | 0 | 0 | U | #REF! | #REF! | #REF!
2.11.3 | SETOP | ED-21631 | BANCADA EM GRANITO, COR CINZA ANDORINHA, ESP. 2CM, ACABAMENTO POLIDO, APOIADA EM CONSOLE DE METALON (50X30)MM, EXCLUSIVE RODABANCA/FRONTÃO, TESTEIRA/FAIXA, FURO EM BANCADA, CUBA METÁLICA, VÁLVULA, SIFÃO, TORNEIRA E ENGATE FLEXÍVEL | 6.5 | 0 | 0 | 0 | m2 | #REF! | #REF! | #REF!
2.11.4 | SETOP | ED-50279 | CUBA DE LOUÇA BRANCA DE EMBUTIR, FORMATO OVAL, INCLUSIVE VÁLVULA DE ESCOAMENTO DE METAL COM ACABAMENTO CROMADO, SIFÃO DE METAL TIPO COPO COM ACABAMENTO CROMADO, FORNECIMENTO E INSTALAÇÃO | 18 | 0 | 0 | 0 | un | #REF! | #REF! | #REF!
2.11.5 | SETOP | ED-50330 | TORNEIRA METÁLICA PARA LAVATÓRIO, ABERTURA 1/4 DE VOLTA, ACABAMENTO CROMADO, COM AREJADOR, APLICAÇÃO DE MESA, INCLUSIVE ENGATE FLEXÍVEL METÁLICO, FORNECIMENTO E INSTALAÇÃO | 26 | 0 | 0 | 0 | un | #REF! | #REF! | #REF!
2.11.6 | SETOP | MATED-11750 | CHUVEIRO ELÉTRICO ( MATERIAL: PLÁSTICO¦ POTÊNCIA: 4600W/127V OU 5500W/220V¦ACABAMENTO: BRANCO¦BRAÇO CHUVEIRO: INCLUSO) | 9 | 0 | 0 | 0 | un | #REF! | #REF! | #REF!
2.11.7 | SETOP | ED-50286 | MICTÓRIO SIFONADO DE LOUÇA BRANCA, INCLUSIVE ENGATE FLEXÍVEL, EXCLUSIVE VÁLVULA DE DESCARGA | 1 | 0 | 0 | 0 | U | #REF! | #REF! | #REF!
2.11.8 | SETOP | ED-48161 | BARRA DE APOIO EM AÇO INOX POLIDO RETA, DN 1.1/4" (31,75MM), PARA ACESSIBILIDADE (PMR/PCR), COMPRIMENTO 100CM, INSTALADO EM PAREDE, INCLUSIVE FORNECIMENTO, INSTALAÇÃO E ACESSÓRIOS PARA FIXAÇÃO | 12 | 0 | 0 | 0 | un | #REF! | #REF! | #REF!
2.11.9 | SETOP | MATED-12072 | BEBEDOURO MG-F 80 INOX | 1 | 0 | 0 | 0 | un | #REF! | #REF! | #REF!
2.12 | MOBILIARIO | [8 empty] | #REF! | #REF!
2.12.1 | Composições Próprias | LAB-BANCADA | BANCADA SEXTAVADA DUPLA C/ FÓRMA, INCLUSIVE TORNEIRA, CUBA E ARMÁRIO - FORNECIMENTO E INTALAÇÃO. | 8 | 0 | 0 | 0 | UN | #REF! | #REF! | #REF!
2.12.2 | SBC | 120067 | CICLORAMA DE MADEIRA 13mm COM ARREMATES | 37 | 0 | 0 | 0 | M2 | #REF! | #REF! | #REF!
2.12.3 | SETOP | ED-48343 | BANCADA EM GRANITO CINZA ANDORINHA E = 3 CM, APOIADA EM CONSOLE DE METALON 20 X 30 MM | 10.3 | 0 | 0 | 0 | m2 | #REF! | #REF! | #REF!
2.12.4 | SETOP | ED-50834 | ARMÁRIO SOB BANCADA LABORATÓRIO (0,52x0,71x7,05)+(0,52x0,71x3,05) EM ESTRUTURA DE MADEIRA E PORTAS EM COMPENSADO 20 MM, REVESTIDO EM LAMINADO MELAMÍNICO NAS DUAS FACES. | 16 | 0 | 0 | 0 | cj | #REF! | #REF! | #REF!
3 | AMPLIAÇÃO ESCOLA (SALAS DE AULA) | [8 empty] | #REF! | #REF!
3.1 | ESTRUTURA | [8 empty] | #REF! | #REF!
3.1.1 | FUNDAÇÃO | [8 empty] | #REF! | #REF!
3.1.1.1 | SETOP | ED-51107 | ESCAVAÇÃO MANUAL DE VALA COM PROFUNDIDADE MENOR OU IGUAL A 1,5M | 1.51 | 0 | 0 | 0 | m3 | #REF! | #REF! | #REF!
3.1.1.2 | SETOP | ED-49811 | FORMA E DESFORMA DE COMPENSADO RESINADO, ESP. 12MM, REAPROVEITAMENTO (3X) (FUNDAÇÃO) | 8.96 | 0 | 0 | 0 | m2 | #REF! | #REF! | #REF!
3.1.1.3 | SETOP | ED-48296 | CORTE, DOBRA E MONTAGEM DE AÇO CA-50 | 86 | 0 | 0 | 0 | Kg | #REF! | #REF! | #REF!
3.1.1.4 | SETOP | ED-49638 | FORNECIMENTO DE CONCRETO ESTRUTURAL, USINADO BOMBEADO, COM FCK 25 MPA, INCLUSIVE LANÇAMENTO, ADENSAMENTO E ACABAMENTO | 1.51 | 0 | 0 | 0 | m3 | #REF! | #REF! | #REF!
3.1.1.5 | SETOP | ED-49721 | ESTACA PRÉ-MOLDADA DE CONCRETO ARMADO CRAVADA D = 180 MM/35T | 26 | 0 | 0 | 0 | m | #REF! | #REF! | #REF!
3.1.1.6 | SETOP | ED-49722 | ESTACA PRÉ-MOLDADA DE CONCRETO ARMADO CRAVADA D = 230 MM/55T | 39 | 0 | 0 | 0 | m | #REF! | #REF! | #REF!
3.1.1.7 | SETOP | ED-49723 | ESTACA PRÉ-MOLDADA DE CONCRETO ARMADO CRAVADA D = 260 MM/70T | 26 | 0 | 0 | 0 | m | #REF! | #REF! | #REF!
3.1.2 | CONCRETO ARMADO - CINTAMENTO | [8 empty] | #REF! | #REF!
3.1.2.1 | SETOP | ED-51107 | ESCAVAÇÃO MANUAL DE VALA COM PROFUNDIDADE MENOR OU IGUAL A 1,5M | 2.23 | 0 | 0 | 0 | m3 | #REF! | #REF! | #REF!
3.1.2.2 | SETOP | ED-51093 | APILOAMENTO DO FUNDO DE VALAS COM SOQUETE | 7.43 | 0 | 0 | 0 | m2 | #REF! | #REF! | #REF!
3.1.2.3 | SETOP | ED-49811 | FORMA E DESFORMA DE COMPENSADO RESINADO, ESP. 12MM, REAPROVEITAMENTO (3X) (FUNDAÇÃO) | 22.29 | 0 | 0 | 0 | m2 | #REF! | #REF! | #REF!
3.1.2.4 | SETOP | ED-49813 | LASTRO DE BRITA 2 OU 3 APILOADO MANUALMENTE | 7.43 | 0 | 0 | 0 | m3 | #REF! | #REF! | #REF!
3.1.2.5 | SETOP | ED-49638 | FORNECIMENTO DE CONCRETO ESTRUTURAL, USINADO BOMBEADO, COM FCK 25 MPA, INCLUSIVE LANÇAMENTO, ADENSAMENTO E ACABAMENTO | 2.23 | 0 | 0 | 0 | m3 | #REF! | #REF! | #REF!
3.1.2.6 | SETOP | ED-48295 | CORTE, DOBRA E MONTAGEM DE AÇO CA-50 DIÂMETRO (6,3MM A 12,5MM) | 1 | 0 | 0 | 0 | Kg | #REF! | #REF! | #REF!
3.1.2.7 | SETOP | ED-48296 | CORTE, DOBRA E MONTAGEM DE AÇO CA-50 | 87 | 0 | 0 | 0 | Kg | #REF! | #REF! | #REF!
3.1.2.8 | SETOP | ED-48297 | CORTE, DOBRA E MONTAGEM DE AÇO CA-60 | 32 | 0 | 0 | 0 | Kg | #REF! | #REF! | #REF!
3.1.2.9 | SETOP | ED-50764 | REVESTIMENTO COM IMPERMEABILIZANTE EM DUAS (2) CAMADAS SOBREPOSTAS DE ARGAMASSA, TRAÇO 1:3 (CIMENTO E AREIA) COM ADITIVO IMPERMEABILIZANTE, ESP. 20MM, INCLUSIVE PINTURA COM DUAS (2) DEMÃOS COM EMULSÃO ASFÁLTICA | 22.29 | 0 | 0 | 0 | m2 | #REF! | #REF! | #REF!
3.1.3 | CONCRETO ARMADO - (LJ1) | [8 empty] | #REF! | #REF!
3.1.3.1 | SETOP | ED-48296 | CORTE, DOBRA E MONTAGEM DE AÇO CA-50 | 139 | 0 | 0 | 0 | Kg | #REF! | #REF! | #REF!
3.1.3.2 | SETOP | ED-48297 | CORTE, DOBRA E MONTAGEM DE AÇO CA-60 | 34 | 0 | 0 | 0 | Kg | #REF! | #REF! | #REF!
3.1.3.3 | SETOP | ED-49643 | FORMA E DESFORMA DE TÁBUA E SARRAFO, REAPROVEITAMENTO (3X), EXCLUSIVE ESCORAMENTO | 26.83 | 0 | 0 | 0 | m2 | #REF! | #REF! | #REF!
3.1.3.4 | SETOP | ED-49638 | FORNECIMENTO DE CONCRETO ESTRUTURAL, USINADO BOMBEADO, COM FCK 25 MPA, INCLUSIVE LANÇAMENTO, ADENSAMENTO E ACABAMENTO | 3.42 | 0 | 0 | 0 | m3 | #REF! | #REF! | #REF!
3.1.4 | LAJE PRE MOLDADA - (LJ1) | [8 empty] | #REF! | #REF!
3.1.4.1 | SETOP | ED-19638 | CIMBRAMENTO PARA LAJE PRÉ-MOLDADA COM ESCORAMENTO METÁLICO, TIPO "B", ALTURA DE (311 ATÉ 450)CM, INCLUSIVE DESCARGA, MONTAGEM, DESMONTAGEM E CARGA | 127.84 | 0 | 0 | 0 | m2xmês | #REF! | #REF! | #REF!
3.1.4.2 | SUDECAP | 2048-06-12 | SOBRECARGA 300KGF/M², TRELIÇA TR20, VÃO ATÉ 8 METROS, INCLUSIVE CAPEAMENTO E=5CM. ESPESSURA TOTAL DA LAJE=25CM | 63.92 | 0 | 0 | 0 | M2 | #REF! | #REF! | #REF!
3.1.5 | CONCRETO ARMADO - (LJ2) | [8 empty] | #REF! | #REF!
3.1.5.1 | SETOP | ED-48296 | CORTE, DOBRA E MONTAGEM DE AÇO CA-50 | 138 | 0 | 0 | 0 | Kg | #REF! | #REF! | #REF!
3.1.5.2 | SETOP | ED-48297 | CORTE, DOBRA E MONTAGEM DE AÇO CA-60 | 34 | 0 | 0 | 0 | Kg | #REF! | #REF! | #REF!
3.1.5.3 | SETOP | ED-49643 | FORMA E DESFORMA DE TÁBUA E SARRAFO, REAPROVEITAMENTO (3X), EXCLUSIVE ESCORAMENTO | 26.88 | 0 | 0 | 0 | m2 | #REF! | #REF! | #REF!
3.1.6 | LAJE PRE MOLDADA - (LJ2) | [8 empty] | #REF! | #REF!
3.1.6.1 | SETOP | ED-19638 | CIMBRAMENTO PARA LAJE PRÉ-MOLDADA COM ESCORAMENTO METÁLICO, TIPO "B", ALTURA DE (311 ATÉ 450)CM, INCLUSIVE DESCARGA, MONTAGEM, DESMONTAGEM E CARGA | 127.84 | 0 | 0 | 0 | m2xmês | #REF! | #REF! | #REF!
3.1.6.2 | SUDECAP | 2048-06-12 | SOBRECARGA 300KGF/M², TRELIÇA TR20, VÃO ATÉ 8 METROS, INCLUSIVE CAPEAMENTO E=5CM. ESPESSURA TOTAL DA LAJE=25CM | 63.92 | 0 | 0 | 0 | M2 | #REF! | #REF! | #REF!
3.1.7 | CONCRETO ARMADO - (LJ3) | [8 empty] | #REF! | #REF!
3.1.7.1 | SETOP | ED-48296 | CORTE, DOBRA E MONTAGEM DE AÇO CA-50 | 107 | 0 | 0 | 0 | Kg | #REF! | #REF! | #REF!
3.1.7.2 | SETOP | ED-48297 | CORTE, DOBRA E MONTAGEM DE AÇO CA-60 | 19 | 0 | 0 | 0 | Kg | #REF! | #REF! | #REF!
3.1.7.3 | SETOP | ED-49643 | FORMA E DESFORMA DE TÁBUA E SARRAFO, REAPROVEITAMENTO (3X), EXCLUSIVE ESCORAMENTO | 20.96 | 0 | 0 | 0 | m2 | #REF! | #REF! | #REF!
3.1.7.4 | SETOP | ED-49638 | FORNECIMENTO DE CONCRETO ESTRUTURAL, USINADO BOMBEADO, COM FCK 25 MPA, INCLUSIVE LANÇAMENTO, ADENSAMENTO E ACABAMENTO | 2.76 | 0 | 0 | 0 | m3 | #REF! | #REF! | #REF!
3.1.8 | LAJE PRE MOLDADA - (LJ3) | [8 empty] | #REF! | #REF!
3.1.8.1 | SETOP | ED-19638 | CIMBRAMENTO PARA LAJE PRÉ-MOLDADA COM ESCORAMENTO METÁLICO, TIPO "B", ALTURA DE (311 ATÉ 450)CM, INCLUSIVE DESCARGA, MONTAGEM, DESMONTAGEM E CARGA | 127.84 | 0 | 0 | 0 | m2xmês | #REF! | #REF! | #REF!
3.1.8.2 | SUDECAP | 2048-06-12 | SOBRECARGA 300KGF/M², TRELIÇA TR20, VÃO ATÉ 8 METROS, INCLUSIVE CAPEAMENTO E=5CM. ESPESSURA TOTAL DA LAJE=25CM | 63.92 | 0 | 0 | 0 | M2 | #REF! | #REF! | #REF!
3.1.9 | CONCRETO ARMADO - PILARES | [8 empty] | #REF! | #REF!
3.1.9.1 | SETOP | ED-48296 | CORTE, DOBRA E MONTAGEM DE AÇO CA-50 | 413 | 0 | 0 | 0 | Kg | #REF! | #REF! | #REF!
3.1.9.2 | SETOP | ED-48297 | CORTE, DOBRA E MONTAGEM DE AÇO CA-60 | 67 | 0 | 0 | 0 | Kg | #REF! | #REF! | #REF!
3.1.9.3 | SETOP | ED-49643 | FORMA E DESFORMA DE TÁBUA E SARRAFO, REAPROVEITAMENTO (3X), EXCLUSIVE ESCORAMENTO | 1 | 0 | 0 | 0 | m2 | #REF! | #REF! | #REF!
3.1.9.4 | SETOP | ED-49638 | FORNECIMENTO DE CONCRETO ESTRUTURAL, USINADO BOMBEADO, COM FCK 25 MPA, INCLUSIVE LANÇAMENTO, ADENSAMENTO E ACABAMENTO | 1 | 0 | 0 | 0 | m3 | #REF! | #REF! | #REF!
2010-03-01 | ESTRUTURA MISTA- (CORREDOR - SALAS NOVAS) | [8 empty] | #REF! | #REF!
3.1.10.1 | SETOP | ED-20577 | FORNECIMENTO DE ESTRUTURA METÁLICA (PASSARELA DAS SALAS NOVAS), INCLUSIVE PILAR METÁLICO, FABRICAÇÃO, TRANSPORTE, MONTAGEM, APLICAÇÃO DE FUNDO PREPARADOR ANTICORROSIVO, UMA (1) DEMÃO E PINTURA ESMALTE, DUAS (2) DEMÃOS | 51 | 0 | 0 | 0 | m2 | #REF! | #REF! | #REF!
3.1.10.2 | SETOP | ED-19638 | CIMBRAMENTO PARA LAJE PRÉ-MOLDADA COM ESCORAMENTO METÁLICO, TIPO "B", ALTURA DE (311 ATÉ 450)CM, INCLUSIVE DESCARGA, MONTAGEM, DESMONTAGEM E CARGA | 102 | 0 | 0 | 0 | m2xmês | #REF! | #REF! | #REF!
3.1.10.3 | SETOP | ED-50254 | LAJE PRÉ-MOLDADA, A REVESTIR, INCLUSIVE CAPEAMENTO E = 4 CM, SC = 100 KG/M2, L = 5,00 M | 51 | 0 | 0 | 0 | m2 | #REF! | #REF! | #REF!
3.2 | PISOS | [8 empty] | #REF! | #REF!
3.2.1 | SINAPI | 94994 | EXECUÇÃO DE PASSEIO (CALÇADA) OU PISO DE CONCRETO COM CONCRETO MOLDADO IN LOCO, FEITO EM OBRA, ACABAMENTO CONVENCIONAL, ESPESSURA 8 CM, ARMADO. AF_08/2022 | 250 | 0 | 0 | 0 | M2 | #REF! | #REF! | #REF!
3.2.2 | SETOP | ED-50724 | REVESTIMENTO COM CERÂMICA APLICADO EM PISO, ACABAMENTO ESMALTADO, AMBIENTE INTERNO, PADRÃO EXTRA, DIMENSÃO DA PEÇA ATÉ 2025 CM2, PEI IV, ASSENTAMENTO COM ARGAMASSA INDUSTRIALIZADA, INCLUSIVE REJUNTAMENTO | 250 | 0 | 0 | 0 | m2 | #REF! | #REF! | #REF!
3.2.3 | SETOP | ED-50771 | RODAPÉ COM REVESTIMENTO EM CERÂMICA ESMALTADA COMERCIAL, ALTURA 10CM, PEI IV, ASSENTAMENTO COM ARGAMASSA INDUSTRIALIZADA, INCLUSIVE REJUNTAMENTO | 100 | 0 | 0 | 0 | m | #REF! | #REF! | #REF!
3.2.4 | SETOP | ED-50552 | PISO CIMENTADO NATADO COM ARGAMASSA, TRAÇO 1:3 (CIMENTO E AREIA), ESP. 20MM, ACABAMENTO QUEIMADO, SEM JUNTA DE DILATAÇÃO | 1 | 0 | 0 | 0 | m2 | #REF! | #REF! | #REF!
3.3 | ALVENARIA | [8 empty] | #REF! | #REF!
3.3.1 | SETOP | ED-48233 | ALVENARIA DE VEDAÇÃO COM TIJOLO CERÂMICO FURADO, ESP. 19CM, PARA REVESTIMENTO, INCLUSIVE ARGAMASSA PARA ASSENTAMENTO | 911 | 0 | 0 | 0 | m2 | #REF! | #REF! | #REF!
3.3.2 | SETOP | ED-9903 | VERGA E CONTRAVERGA EM CONCRETO ESTRUTURAL , PREPARADO EM OBRA COM BETONEIRA, CONTROLE "A", COM FCK 20 MPA, MOLDADA IN LOCO, INCLUSIVE ARMAÇÃO | 1.36 | 0 | 0 | 0 | m3 | #REF! | #REF! | #REF!
3.3.3 | SETOP | ED-9906 | CONTRAVERGA EM CONCRETO ESTRUTURAL PARA VÃOS ACIMA DE 150CM, PREPARADO EM OBRA COM BETONEIRA, CONTROLE "A", COM FCK 20 MPA, MOLDADA IN LOCO, INCLUSIVE ARMAÇÃO | 1 | 0 | 0 | 0 | m3 | #REF! | #REF! | #REF!
3.4 | COBERTURA | [8 empty] | #REF! | #REF!
3.4.1 | SETOP | ED-48425 | COBERTURA EM TELHA DE FIBROCIMENTO ESTRUTURAL, ESP. 8MM, COM RECOBRIMENTO TRANSVERSAL E LONGITUDINAL, EXCLUSIVE CUMEEIRA, INCLUSIVE ACESSÓRIOS DE FIXAÇÃO E IÇAMENTO | 1 | 0 | 0 | 0 | m2 | #REF! | #REF! | #REF!
3.4.2 | SETOP | ED-48408 | ENGRADAMENTO PARA TELHADO DE FIBROCIMENTO ONDULADA | 1 | 0 | 0 | 0 | m2 | #REF! | #REF! | #REF!
3.4.3 | SETOP | ED-50653 | CALHA EM CHAPA GALVANIZADA, ESP. 0,8MM (GSG-22), COM DESENVOLVIMENTO DE 100CM, INCLUSIVE IÇAMENTO MANUAL VERTICAL | 1 | 0 | 0 | 0 | m | #REF! | #REF! | #REF!
3.4.4 | SETOP | ED-25185 | CALHA, RUFO/ CONTRARRUFO E CHAPIM EM CHAPA GALVANIZADA, ESP.0,65MM (GSG-24), EXCLUSIVE SERVIÇO DE MONTAGEM/INSTALAÇÃO | 7.17 | 0 | 0 | 0 | m2 | #REF! | #REF! | #REF!
3.5 |  | ESQUADRIAS | [7 empty] | 0 | 0
3.5.1 | SETOP | ED-50962 | FORNECIMENTO E ASSENTAMENTO DE JANELA DE ALUMÍNIO, LINHA SUPREMA ACABAMENTO ANODIZADO, TIPO CORRER COM CONTRAMARCO, INCLUSIVE FORNECIMENTO DE VIDRO LISO DE 4MM, FERRAGENS E ACESSÓRIOS | 20.25 | 0 | 0 | 0 | m2 | #REF! | 0
3.5.2 | SETOP | ED-49602 | PORTA DE ABRIR, MADEIRA DE LEI PRANCHETA PARA PINTURA COMPLETA 80 X 210 CM,COM FERRAGENS EM FERRO LATONADO | 3 | 0 | 0 | 0 | U | #REF! | 0
3.6 | ACABAMENTO | [8 empty] | 0 | 0
3.6.1 | SETOP | ED-50731 | CHAPISCO COM ARGAMASSA INDUSTRIALIZADA, ESP. 5MM, APLICADO EM ALVENARIA/ESTRUTURA DE CONCRETO COM DESEMPENADEIRA METÁLICA, PREPARO MECÂNICO | 260 | 0 | 0 | 0 | m2 | #REF! | 0
3.6.2 | SETOP | ED-50761 | REBOCO COM ARGAMASSA, TRAÇO 1:2:8 (CIMENTO, CAL E AREIA), ESP. 20MM, APLICAÇÃO MANUAL, PREPARO MECÂNICO | 260 | 0 | 0 | 0 | m2 | #REF! | 0
3.7 | PINTURA | [8 empty] | #REF! | #REF!
3.7.1 | SETOP | ED-50521 | PINTURA COM TEXTURA ACRÍLICA COM ROLO, INCLUSIVE UMA (1) DEMÃO DE SELADOR ACRÍLICO | 260 | 0 | 0 | 0 | m2 | #REF! | #REF! | #REF!
3.8 | HIDRÁULICA | [8 empty] | #REF! | #REF!
3.8.1 | SETOP | ED-50019 | FORNECIMENTO E ASSENTAMENTO DE TUBO PVC RÍGIDO SOLDÁVEL, DRENO, DN 25 MM (3/4") , INCLUSIVE CONEXÕES | 10 | 0 | 0 | 0 | m | #REF! | #REF! | #REF!
3.8.2 | SETOP | MATED-14480 | JOELHO 90º SOLDÁVEL ( MATERIAL: PVC/DIÂMETRO: 25MM) | 1 | 0 | 0 | 0 | un | #REF! | #REF! | #REF!
3.8.3 | SETOP | MATED-14465 | TÊ SOLDÁVEL (MATERIAL: PVC/DIÂMETRO: 25MM) | 2 | 0 | 0 | 0 | un | #REF! | #REF! | #REF!
3.9 | ELÉTRICA | [8 empty] | #REF! | #REF!
3.9.1 | SETOP | ED-49167 | CAIXA DE PASSAGEM PARA PISO, METÁLICA, TAMPA ANTIDERRAPANTE, 400 X 400 X 200 CM | 1 | 0 | 0 | 0 | un | #REF! | #REF! | #REF!
3.9.2 | SETOP | ED-49165 | CAIXA DE PASSAGEM PARA PISO, METÁLICA, TAMPA ANTIDERRAPANTE, 200 X 200 X 100 CM | 3 | 0 | 0 | 0 | un | #REF! | #REF! | #REF!
3.9.3 | SETOP | ED-49190 | CAIXA DE LIGAÇÃO/PASSAGEM EM PVC RÍGIDO PARA ELETRODUTO, OCTOGONAL COM FUNDO FIXO REFORÇADO, DIMENSÕES 4"X4", EMBUTIDA EM LAJE - FORNECIMENTO E INSTALAÇÃO | 9 | 0 | 0 | 0 | un | #REF! | #REF! | #REF!
3.9.4 | SETOP | ED-49187 | CAIXA DE LIGAÇÃO/PASSAGEM EM PVC RÍGIDO PARA ELETRODUTO, DIMENSÕES 4"X2", EMBUTIDA EM ALVENARIA - FORNECIMENTO E INSTALAÇÃO | 33 | 0 | 0 | 0 | un | #REF! | #REF! | #REF!
3.9.5 | SETOP | ED-48951 | CABO DE COBRE FLEXÍVEL, CLASSE 5, ISOLAMENTO TIPO LSHF/ATOX, NÃO HALOGENADO, ANTICHAMA, TERMOPLÁSTICO, UNIPOLAR, SEÇÃO 2,5 MM2, 70°C, 450/750V | 1081.16 | 0 | 0 | 0 | m | #REF! | #REF! | #REF!
3.9.6 | SETOP | ED-48956 | CABO DE COBRE FLEXÍVEL, CLASSE 5, ISOLAMENTO TIPO LSHF/ATOX, NÃO HALOGENADO, ANTICHAMA, TERMOPLÁSTICO, UNIPOLAR, SEÇÃO 4 MM2, 70°C, 450/750V | 191.2 | 0 | 0 | 0 | m | #REF! | #REF! | #REF!
3.9.7 | SETOP | ED-15748 | CONJUNTO DE UMA (1) TOMADA PADRÃO, TRÊS (3) POLOS, CORRENTE 10A, TENSÃO 250V, (2P+T/10A-250V), COM PLACA 4"X2" DE UM (1) POSTO, INCLUSIVE FORNECIMENTO, INSTALAÇÃO, SUPORTE, MÓDULO E PLACA | 18 | 0 | 0 | 0 | un | #REF! | #REF! | #REF!
3.9.8 | SETOP | ED-49414 | ELETRODUTO FLEXÍVEL CORRUGADO, PVC, ANTI-CHAMA, DN 25MM (3/4"), INCLUSIVE RASGO | 320.97 | 0 | 0 | 0 | m | #REF! | #REF! | #REF!
3.9.9 | SETOP | ED-49501 | QUADRO DE DISTRIBUIÇÃO PARA 24 MÓDULOS COM BARRAMENTO 100 A | 1 | 0 | 0 | 0 | un | #REF! | #REF! | #REF!
2010-03-09 | SINAPI | 38111 | VARIADOR DE VELOCIDADE PARA VENTILADOR 220 V, 250 W (APENAS MODULO) | 3 | 0 | 0 | 0 | UN | #REF! | #REF! | #REF!
2011-03-09 | SETOP | ED-15755 | CONJUNTO DE DUAS (2) TOMADAS PADRÃO, TRÊS (3) POLOS, CORRENTE 10A, TENSÃO 250V, (2P+T/10A-250V), COM PLACA 4"X2" DE DOIS (2) POSTOS, INCLUSIVE FORNECIMENTO, INSTALAÇÃO, SUPORTE, MÓDULO E PLACA | 6 | 0 | 0 | 0 | un | #REF! | #REF! | #REF!
2012-03-09 | SETOP | ED-15740 | CONJUNTO DE DOIS (2) INTERRUPTORES BIPOLAR SIMPLES, CORRENTE 10A, TENSÃO 250V, (10A-250V), COM PLACA 4"X2" DE DOIS (2) POSTOS, INCLUSIVE FORNECIMENTO, INSTALAÇÃO, SUPORTE, MÓDULO E PLACA | 3 | 0 | 0 | 0 | un | #REF! | #REF! | #REF!
2013-03-09 | SETOP | ED-13357 | LUMINÁRIA PLAFON REDONDO DE VIDRO JATEADO REDONDO COMPLETA, DIÂMETRO 25 CM, PARA UMA (1) LÂMPADA LED, POTÊNCIA 15W, BULBO A65, FORNECIMENTO E INSTALAÇÃO, INCLUSIVE BASE E LÂMPADA | 18 | 0 | 0 | 0 | un | #REF! | #REF! | #REF!
2014-03-09 | SINAPI | 39465 | DISPOSITIVO DPS CLASSE II, 1 POLO, TENSAO MAXIMA DE 175 V, CORRENTE MAXIMA DE *20* KA (TIPO AC) | 3 | 0 | 0 | 0 | UN | #REF! | #REF! | #REF!
2015-03-09 | SETOP | ED-49228 | DISJUNTOR MONOPOLAR TERMOMAGNÉTICO 5KA, DE 10A | 6 | 0 | 0 | 0 | un | #REF! | #REF! | #REF!
2016-03-09 | SETOP | ED-49255 | DISJUNTOR TRIPOLAR TERMOMAGNÉTICO 10KA, DE 25A | 3 | 0 | 0 | 0 | un | #REF! | #REF! | #REF!
2017-03-09 | SETOP | ED-49290 | DISJUNTOR TRIPOLAR TERMOMAGNÉTICO 5KA, DE 60A | 1 | 0 | 0 | 0 | un | #REF! | #REF! | #REF!
4 | AMPLIAÇÃO/REFORMA DO REFEITÓRIO | [8 empty] | #REF! | #REF!
4.1 | ESTRUTURA
4.1.1 | FUNDAÇÃO | [8 empty] | #REF! | #REF!
4.1.1.1 | SETOP | ED-49721 | ESTACA PRÉ-MOLDADA DE CONCRETO ARMADO CRAVADA D = 180 MM/35T | 117 | 0 | 112 | 112 | m | #REF! | #REF! | #REF!
4.1.1.2 | SETOP | ED-51107 | ESCAVAÇÃO MANUAL DE VALA COM PROFUNDIDADE MENOR OU IGUAL A 1,5M | 1.94 | 0 | 1.94 | 1.94 | m3 | #REF! | #REF! | #REF!
4.1.1.3 | SETOP | ED-49811 | FORMA E DESFORMA DE COMPENSADO RESINADO, ESP. 12MM, REAPROVEITAMENTO (3X) (FUNDAÇÃO) | 11.36 | 0 | 5.68 | 5.68 | m2 | #REF! | #REF! | #REF!
4.1.1.4 | SETOP | ED-48296 | CORTE, DOBRA E MONTAGEM DE AÇO CA-50 | 27.25 | 0 | 27.25 | 27.25 | Kg | #REF! | #REF! | #REF!
4.1.1.5 | SETOP | ED-49638 | FORNECIMENTO DE CONCRETO ESTRUTURAL, USINADO BOMBEADO, COM FCK 25 MPA, INCLUSIVE LANÇAMENTO, ADENSAMENTO E ACABAMENTO | 1.94 | 0 | 1.94 | 1.94 | m3 | #REF! | #REF! | #REF!
4.1.2 |  | CONCRETO ARMADO - CINTAMENTO | [7 empty] | #REF! | #REF!
4.1.2.1 | SETOP | ED-51107 | ESCAVAÇÃO MANUAL DE VALA COM PROFUNDIDADE MENOR OU IGUAL A 1,5M | 3.61 | 0 | 3.6 | 3.6 | m3 | #REF! | #REF! | #REF!
4.1.2.2 | SETOP | ED-51093 | APILOAMENTO DO FUNDO DE VALAS COM SOQUETE | 12.05 | 0 | 9 | 9 | m2 | #REF! | #REF! | #REF!
4.1.2.3 | SETOP | ED-49811 | FORMA E DESFORMA DE COMPENSADO RESINADO, ESP. 12MM, REAPROVEITAMENTO (3X) (FUNDAÇÃO) | 36.13 | 0 | 9.03 | 9.03 | m2 | #REF! | #REF! | #REF!
4.1.2.4 | SETOP | ED-49813 | LASTRO DE BRITA 2 OU 3 APILOADO MANUALMENTE | 12.05 | 0 | 0 | 0 | m3 | #REF! | #REF! | #REF!
4.1.2.5 | SETOP | ED-49638 | FORNECIMENTO DE CONCRETO ESTRUTURAL, USINADO BOMBEADO, COM FCK 25 MPA, INCLUSIVE LANÇAMENTO, ADENSAMENTO E ACABAMENTO | 3.61 | 0 | 3.6 | 3.6 | m3 | #REF! | #REF! | #REF!
4.1.2.6 | SETOP | ED-48296 | CORTE, DOBRA E MONTAGEM DE AÇO CA-50 | 139 | 0 | 139 | 139 | Kg | #REF! | #REF! | #REF!
4.1.2.7 | SETOP | ED-48297 | CORTE, DOBRA E MONTAGEM DE AÇO CA-60 | 53 | 0 | 53 | 53 | Kg | #REF! | #REF! | #REF!
4.1.2.8 | SETOP | ED-50764 | REVESTIMENTO COM IMPERMEABILIZANTE EM DUAS (2) CAMADAS SOBREPOSTAS DE ARGAMASSA, TRAÇO 1:3 (CIMENTO E AREIA) COM ADITIVO IMPERMEABILIZANTE, ESP. 20MM, INCLUSIVE PINTURA COM DUAS (2) DEMÃOS COM EMULSÃO ASFÁLTICA | 36.13 | 0 | 0 | 0 | m2 | #REF! | #REF! | #REF!
4.1.3 | CONCRETO ARMADO - (LJ1) | [8 empty] | #REF! | #REF!
4.1.3.1 | SETOP | ED-48296 | CORTE, DOBRA E MONTAGEM DE AÇO CA-50 | 175 | 0 | 0 | 0 | Kg | #REF! | #REF! | #REF!
4.1.3.2 | SETOP | ED-48297 | CORTE, DOBRA E MONTAGEM DE AÇO CA-60 | 79 | 0 | 0 | 0 | Kg | #REF! | #REF! | #REF!
4.1.3.3 | SETOP | ED-49643 | FORMA E DESFORMA DE TÁBUA E SARRAFO, REAPROVEITAMENTO (3X), EXCLUSIVE ESCORAMENTO | 49.69 | 0 | 0 | 0 | m2 | #REF! | #REF! | #REF!
4.1.3.4 | SETOP | ED-49638 | FORNECIMENTO DE CONCRETO ESTRUTURAL, USINADO BOMBEADO, COM FCK 25 MPA, INCLUSIVE LANÇAMENTO, ADENSAMENTO E ACABAMENTO | 6.28 | 0 | 0 | 0 | m3 | #REF! | #REF! | #REF!
4.1.4 | LAJE PRE MOLDADA - (LJ1) | [8 empty] | #REF! | #REF!
4.1.4.1 | SETOP | ED-19638 | CIMBRAMENTO PARA LAJE PRÉ-MOLDADA COM ESCORAMENTO METÁLICO, TIPO "B", ALTURA DE (311 ATÉ 450)CM, INCLUSIVE DESCARGA, MONTAGEM, DESMONTAGEM E CARGA | 224.08 | 0 | 0 | 0 | m2xmês | #REF! | #REF! | #REF!
4.1.4.2 | SETOP | ED-50254 | LAJE PRÉ-MOLDADA, A REVESTIR, INCLUSIVE CAPEAMENTO E = 4 CM, SC = 100 KG/M2, L = 5,00 M | 112.04 | 0 | 0 | 0 | m2 | #REF! | #REF! | #REF!
4.1.5 | CONCRETO ARMADO - PILARES | [8 empty] | #REF! | #REF!
4.1.5.1 | SETOP | ED-48296 | CORTE, DOBRA E MONTAGEM DE AÇO CA-50 | 72 | 0 | 0 | 0 | Kg | #REF! | #REF! | #REF!
4.1.5.2 | SETOP | ED-48297 | CORTE, DOBRA E MONTAGEM DE AÇO CA-60 | 25 | 0 | 0 | 0 | Kg | #REF! | #REF! | #REF!
4.1.5.3 | SETOP | ED-49643 | FORMA E DESFORMA DE TÁBUA E SARRAFO, REAPROVEITAMENTO (3X), EXCLUSIVE ESCORAMENTO | 18 | 0 | 0 | 0 | m2 | #REF! | #REF! | #REF!
4.1.5.4 | SETOP | ED-49638 | FORNECIMENTO DE CONCRETO ESTRUTURAL, USINADO BOMBEADO, COM FCK 25 MPA, INCLUSIVE LANÇAMENTO, ADENSAMENTO E ACABAMENTO | 0.9 | 0 | 0 | 0 | m3 | #REF! | #REF! | #REF!
4.2 | PISO | [8 empty] | #REF! | #REF!
4.2.1 | SINAPI | 94994 | EXECUÇÃO DE PASSEIO (CALÇADA) OU PISO DE CONCRETO COM CONCRETO MOLDADO IN LOCO, FEITO EM OBRA, ACABAMENTO CONVENCIONAL, ESPESSURA 8 CM, ARMADO. AF_08/2022 | 120 | 0 | 0 | 0 | M2 | #REF! | #REF! | #REF!
4.2.2 | SETOP | ED-50724 | REVESTIMENTO COM CERÂMICA APLICADO EM PISO, ACABAMENTO ESMALTADO, AMBIENTE INTERNO, PADRÃO EXTRA, DIMENSÃO DA PEÇA ATÉ 2025 CM2, PEI IV, ASSENTAMENTO COM ARGAMASSA INDUSTRIALIZADA, INCLUSIVE REJUNTAMENTO | 120 | 0 | 0 | 0 | m2 | #REF! | #REF! | #REF!
4.2.3 | SETOP | ED-50771 | RODAPÉ COM REVESTIMENTO EM CERÂMICA ESMALTADA COMERCIAL, ALTURA 10CM, PEI IV, ASSENTAMENTO COM ARGAMASSA INDUSTRIALIZADA, INCLUSIVE REJUNTAMENTO | 32 | 0 | 0 | 0 | m | #REF! | #REF! | #REF!
4.3 | ALVENARIA | [8 empty] | #REF! | #REF!
4.3.1 | SETOP | ED-48233 | ALVENARIA DE VEDAÇÃO COM TIJOLO CERÂMICO FURADO, ESP. 19CM, PARA REVESTIMENTO, INCLUSIVE ARGAMASSA PARA ASSENTAMENTO | 102 | 0 | 0 | 0 | m2 | #REF! | #REF! | #REF!
4.3.2 | SETOP | ED-48436 | DEMOLIÇÃO MANUAL DE ALVENARIA DE TIJOLO CERÂMICO MACIÇO, INCLUSIVE AFASTAMENTO E EMPILHAMENTO, EXCLUSIVE TRANSPORTE E RETIRADA DO MATERIAL DEMOLIDO | 4.41 | 0 | 0 | 0 | m3 | #REF! | #REF! | #REF!
4.3.3 | SETOP | ED-9903 | VERGA E CONTRAVERGA EM CONCRETO ESTRUTURAL , PREPARADO EM OBRA COM BETONEIRA, CONTROLE "A", COM FCK 20 MPA, MOLDADA IN LOCO, INCLUSIVE ARMAÇÃO | 1.52 | 0 | 0 | 0 | m3 | #REF! | #REF! | #REF!
4.4 | COBERTURA | [8 empty] | #REF! | #REF!
4.4.1 | SETOP | ED-48512 | REMOÇÃO MANUAL DE TELHA EM FIBROCIMENTO, TIPO ONDULADA, COM REAPROVEITAMENTO, INCLUSIVE AFASTAMENTO E EMPILHAMENTO, EXCLUSIVE TRANSPORTE E RETIRADA DO MATERIAL REMOVIDO NÃO REAPROVEITÁVEL | 710 | 0 | 0 | 0 | m2 | #REF! | #REF! | #REF!
4.4.2 | SETOP | ED-48408 | ENGRADAMENTO PARA TELHADO DE FIBROCIMENTO ONDULADA | 115 | 0 | 0 | 0 | m2 | #REF! | #REF! | #REF!
4.4.3 | SETOP | ED-48425 | COBERTURA EM TELHA DE FIBROCIMENTO ESTRUTURAL, ESP. 8MM, COM RECOBRIMENTO TRANSVERSAL E LONGITUDINAL, EXCLUSIVE CUMEEIRA, INCLUSIVE ACESSÓRIOS DE FIXAÇÃO E IÇAMENTO | 710 | 0 | 0 | 0 | m2 | #REF! | #REF! | #REF!
4.4.4 | SETOP | ED-20572 | FORNECIMENTO DE ESTRUTURA METÁLICA E ENGRADAMENTO METÁLICO PARA TELHADO EM AÇO PATINÁVEL, EXCLUSIVE TELHA, INCLUSIVE PILAR METÁLICO, FABRICAÇÃO, TRANSPORTE E MONTAGEM | 51.1 | 0 | 0 | 0 | m2 | #REF! | #REF! | #REF!
4.4.5 | SETOP | ED-13852 | COBERTURA EM TELHA METÁLICA GALVANIZADA ONDULADA, TIPO SIMPLES, ESP. 0,50MM, ACABAMENTO NATURAL, INCLUSIVE ACESSÓRIOS PARA FIXAÇÃO, FORNECIMENTO E INSTALAÇÃO | 55 | 0 | 0 | 0 | m2 | #REF! | #REF! | #REF!
4.4.6 | SETOP | ED-50653 | CALHA EM CHAPA GALVANIZADA, ESP. 0,8MM (GSG-22), COM DESENVOLVIMENTO DE 100CM, INCLUSIVE IÇAMENTO MANUAL VERTICAL | 45 | 0 | 0 | 0 | m | #REF! | #REF! | #REF!
4.4.7 | SETOP | ED-25185 | CALHA, RUFO/ CONTRARRUFO E CHAPIM EM CHAPA GALVANIZADA, ESP. 0,65MM (GSG-24), EXCLUSIVE SERVIÇO DE MONTAGEM/INSTALAÇÃO ( | 12.6 | 0 | 0 | 0 | m2 | #REF! | #REF! | #REF!
4.5 | ESQUADRIAS | [8 empty] | #REF! | #REF!
4.5.1 | SETOP | ED-50991 | FORNECIMENTO E ASSENTAMENTO DE PORTA DE ALUMÍNIO, LINHA SUPREMA ACABAMENTO ANODIZADO, TIPO CORRER, COM DUAS FOLHAS, INCLUSIVE FORNECIMENTO DE VIDRO LISO DE 4MM, FERRAGENS E ACESSÓRIOS | 23.4 | 0 | 0 | 0 | m2 | #REF! | #REF! | #REF!
4.5.2 | SETOP | ED-50962 | FORNECIMENTO E ASSENTAMENTO DE JANELA DE ALUMÍNIO, LINHA SUPREMA ACABAMENTO ANODIZADO, TIPO CORRER COM CONTRAMARCO, INCLUSIVE FORNECIMENTO DE VIDRO LISO DE 4MM, FERRAGENS E ACESSÓRIOS | 24 | 0 | 0 | 0 | m2 | #REF! | #REF! | #REF!
4.6 | ACABAMENTO | [8 empty] | #REF! | #REF!
4.6.1 | SETOP | ED-50731 | CHAPISCO COM ARGAMASSA INDUSTRIALIZADA, ESP. 5MM, APLICADO EM ALVENARIA/ESTRUTURA DE CONCRETO COM DESEMPENADEIRA METÁLICA, PREPARO MECÂNICO | 204 | 0 | 0 | 0 | m2 | #REF! | #REF! | #REF!
4.6.2 | SETOP | ED-50761 | REBOCO COM ARGAMASSA, TRAÇO 1:2:8 (CIMENTO, CAL E AREIA), ESP. 20MM, APLICAÇÃO MANUAL, PREPARO MECÂNICO | 204 | 0 | 0 | 0 | m2 | #REF! | #REF! | #REF!
4.7 | PINTURA | [8 empty] | #REF! | #REF!
4.7.1 | SETOP | ED-50521 | PINTURA COM TEXTURA ACRÍLICA COM ROLO, INCLUSIVE UMA (1) DEMÃO DE SELADOR ACRÍLICO | 204 | 0 | 0 | 0 | m2 | #REF! | #REF! | #REF!
4.8 | ELÉTRICA | [8 empty] | #REF! | #REF!
4.8.1 | SETOP | ED-49190 | CAIXA DE LIGAÇÃO/PASSAGEM EM PVC RÍGIDO PARA ELETRODUTO, OCTOGONAL COM FUNDO FIXO REFORÇADO, DIMENSÕES 4"X4", EMBUTIDA EM LAJE - FORNECIMENTO E INSTALAÇÃO | 12 | 0 | 0 | 0 | un | #REF! | #REF! | #REF!
4.8.2 | SETOP | ED-49187 | CAIXA DE LIGAÇÃO/PASSAGEM EM PVC RÍGIDO PARA ELETRODUTO, DIMENSÕES 4"X2", EMBUTIDA EM ALVENARIA - FORNECIMENTO E INSTALAÇÃO | 11 | 0 | 0 | 0 | un | #REF! | #REF! | #REF!
4.8.3 | SETOP | ED-48951 | CABO DE COBRE FLEXÍVEL, CLASSE 5, ISOLAMENTO TIPO LSHF/ATOX, NÃO HALOGENADO, ANTICHAMA, TERMOPLÁSTICO, UNIPOLAR, SEÇÃO 2,5 MM2, 70°C, 450/750V | 395.17 | 0 | 0 | 0 | m | #REF! | #REF! | #REF!
4.8.4 | SETOP | ED-15735 | CONJUNTO DE UM (1) INTERRUPTOR BIPOLAR SIMPLES, CORRENTE 10A, TENSÃO 250V, (10A-250V), COM PLACA 4"X2" DE UM (1) POSTO, INCLUSIVE FORNECIMENTO, INSTALAÇÃO, SUPORTE, MÓDULO E PLACA | 5 | 0 | 0 | 0 | un | #REF! | #REF! | #REF!
4.8.5 | SETOP | ED-15748 | CONJUNTO DE UMA (1) TOMADA PADRÃO, TRÊS (3) POLOS, CORRENTE 10A, TENSÃO 250V, (2P+T/10A-250V), COM PLACA 4"X2" DE UM (1) POSTO, INCLUSIVE FORNECIMENTO, INSTALAÇÃO, SUPORTE, MÓDULO E PLACA | 4 | 0 | 0 | 0 | un | #REF! | #REF! | #REF!
4.8.6 | SETOP | ED-15755 | CONJUNTO DE DUAS (2) TOMADAS PADRÃO, TRÊS (3) POLOS, CORRENTE 10A, TENSÃO 250V, (2P+T/10A-250V), COM PLACA 4"X2" DE DOIS (2) POSTOS, INCLUSIVE FORNECIMENTO, INSTALAÇÃO, SUPORTE, MÓDULO E PLACA | 3 | 0 | 0 | 0 | un | #REF! | #REF! | #REF!
4.8.7 | SETOP | ED-49414 | ELETRODUTO FLEXÍVEL CORRUGADO, PVC, ANTI-CHAMA, DN 25MM (3/4"), INCLUSIVE RASGO | 110.15 | 0 | 0 | 0 | m | #REF! | #REF! | #REF!
4.8.8 | SETOP | ED-27080 | LUMINÁRIA COMERCIAL COM ALETAS DE EMBUTIR COMPLETA, PARA DUAS (2) LÂMPADAS TUBULARES LED 2X9W-ØT8, TEMPERATURA DA COR 6500K, FORNECIMENTO E INSTALAÇÃO, INCLUSIVE BASE E LÂMPADA | 8 | 0 | 0 | 0 | un | #REF! | #REF! | #REF!
4.8.9 | SINAPI | 38111 | VARIADOR DE VELOCIDADE PARA VENTILADOR 220 V, 250 W (APENAS MODULO) | 1 | 0 | 0 | 0 | UN | #REF! | #REF! | #REF!
2010-04-08 | SETOP | ED-13357 | LUMINÁRIA PLAFON REDONDO DE VIDRO JATEADO REDONDO COMPLETA, DIÂMETRO 25 CM, PARA UMA (1) LÂMPADA LED, POTÊNCIA 15W, BULBO A65, FORNECIMENTO E INSTALAÇÃO, INCLUSIVE BASE E LÂMPADA | 4 | 0 | 0 | 0 | un | #REF! | #REF! | #REF!
2011-04-08 | SETOP | ED-49500 | QUADRO DE DISTRIBUIÇÃO PARA 20 MÓDULOS COM BARRAMENTO 100 A | 1 | 0 | 0 | 0 | un | #REF! | #REF! | #REF!
2012-04-08 | SETOP | ED-49228 | DISJUNTOR MONOPOLAR TERMOMAGNÉTICO 5KA, DE 10A | 2 | 0 | 0 | 0 | un | #REF! | #REF! | #REF!
4.9 | REFORMA HIDRÁULICA | [8 empty] | #REF! | #REF!
4.9.1 | SETOP | ED-49937 | CAIXA D´ÁGUA DE POLIETILENO, CAPACIDADE DE 1.500L, INCLUSIVE TAMPA, TORNEIRA DE BOIA, EXTRAVASOR, TUBO DE LIMPEZA E ACESSÓRIOS, EXCLUSIVE TUBULAÇÃO DE ENTRADA/SAÍDA DE ÁGUA | 4 | 0 | 0 | 0 | un | #REF! | #REF! | #REF!
4.9.2 | SETOP | ED-50027 | FORNECIMENTO E ASSENTAMENTO DE TUBO PVC RÍGIDO, ESGOTO, PBV - SÉRIE NORMAL, DN 50 MM (2"), INCLUSIVE CONEXÕES | 48 | 0 | 0 | 0 | m | #REF! | #REF! | #REF!
5 | VESTIÁRIO | [8 empty] | #REF! | #REF!
5.1 | ESTRUTURA
5.1.1 | FUNDAÇÃO | [8 empty] | #REF! | #REF!
5.1.1.1 | SETOP | ED-49721 | ESTACA PRÉ-MOLDADA DE CONCRETO ARMADO CRAVADA D = 180 MM/35T | 56 | 0 | 0 | 0 | m | #REF! | #REF! | #REF!
5.1.1.2 | SETOP | ED-51107 | ESCAVAÇÃO MANUAL DE VALA COM PROFUNDIDADE MENOR OU IGUAL A 1,5M | 1.73 | 0 | 0 | 0 | m3 | #REF! | #REF! | #REF!
5.1.1.3 | SETOP | ED-49811 | FORMA E DESFORMA DE COMPENSADO RESINADO, ESP. 12MM, REAPROVEITAMENTO (3X) (FUNDAÇÃO) | 10.08 | 0 | 0 | 0 | m2 | #REF! | #REF! | #REF!
5.1.1.4 | SETOP | ED-48296 | CORTE, DOBRA E MONTAGEM DE AÇO CA-50 | 70 | 0 | 0 | 0 | Kg | #REF! | #REF! | #REF!
5.1.1.5 | SETOP | ED-49638 | FORNECIMENTO DE CONCRETO ESTRUTURAL, USINADO BOMBEADO, COM FCK 25 MPA, INCLUSIVE LANÇAMENTO, ADENSAMENTO E ACABAMENTO | 1.73 | 0 | 0 | 0 | m3 | #REF! | #REF! | #REF!
5.1.2 | CONCRETO ARMADO - CINTAMENTO | [8 empty] | #REF! | #REF!
5.1.2.1 | SETOP | ED-51107 | ESCAVAÇÃO MANUAL DE VALA COM PROFUNDIDADE MENOR OU IGUAL A 1,5M | 2.93 | 0 | 0 | 0 | m3 | #REF! | #REF! | #REF!
5.1.2.2 | SETOP | ED-51093 | APILOAMENTO DO FUNDO DE VALAS COM SOQUETE | 9.78 | 0 | 0 | 0 | m2 | #REF! | #REF! | #REF!
5.1.2.3 | SETOP | ED-49811 | FORMA E DESFORMA DE COMPENSADO RESINADO, ESP. 12MM, REAPROVEITAMENTO (3X) (FUNDAÇÃO) | 29.33 | 0 | 0 | 0 | m2 | #REF! | #REF! | #REF!
5.1.2.4 | SETOP | ED-49813 | LASTRO DE BRITA 2 OU 3 APILOADO MANUALMENTE | 9.78 | 0 | 0 | 0 | m3 | #REF! | #REF! | #REF!
5.1.2.5 | SETOP | ED-49638 | FORNECIMENTO DE CONCRETO ESTRUTURAL, USINADO BOMBEADO, COM FCK 25 MPA, INCLUSIVE LANÇAMENTO, ADENSAMENTO E ACABAMENTO | 2.93 | 0 | 0 | 0 | m3 | #REF! | #REF! | #REF!
5.1.2.6 | SETOP | ED-48297 | CORTE, DOBRA E MONTAGEM DE AÇO CA-60 | 43 | 0 | 0 | 0 | Kg | #REF! | #REF! | #REF!
5.1.2.7 | SETOP | ED-48296 | CORTE, DOBRA E MONTAGEM DE AÇO CA-50 | 114 | 0 | 0 | 0 | Kg | #REF! | #REF! | #REF!
5.1.2.8 | SETOP | ED-50764 | REVESTIMENTO COM IMPERMEABILIZANTE EM DUAS (2) CAMADAS SOBREPOSTAS DE ARGAMASSA, TRAÇO 1:3 (CIMENTO E AREIA) COM ADITIVO IMPERMEABILIZANTE, ESP. 20MM, INCLUSIVE PINTURA COM DUAS (2) DEMÃOS COM EMULSÃO ASFÁLTICA | 29.33 | 0 | 0 | 0 | m2 | #REF! | #REF! | #REF!
5.1.3 | CONCRETO ARMADO - (LJ1) | [8 empty] | #REF! | #REF!
5.1.3.1 | SETOP | ED-48296 | CORTE, DOBRA E MONTAGEM DE AÇO CA-50 | 221 | 0 | 0 | 0 | Kg | #REF! | #REF! | #REF!
5.1.3.2 | SETOP | ED-48297 | CORTE, DOBRA E MONTAGEM DE AÇO CA-60 | 44 | 0 | 0 | 0 | Kg | #REF! | #REF! | #REF!
5.1.3.3 | SETOP | ED-49643 | FORMA E DESFORMA DE TÁBUA E SARRAFO, REAPROVEITAMENTO (3X), EXCLUSIVE ESCORAMENTO | 34.07 | 0 | 0 | 0 | m2 | #REF! | #REF! | #REF!
5.1.3.4 | SETOP | ED-49638 | FORNECIMENTO DE CONCRETO ESTRUTURAL, USINADO BOMBEADO, COM FCK 25 MPA, INCLUSIVE LANÇAMENTO, ADENSAMENTO E ACABAMENTO | 3.12 | 0 | 0 | 0 | m3 | #REF! | #REF! | #REF!
5.1.4 | LAJE PRE MOLDADA - (LJ1) | [8 empty] | #REF! | #REF!
5.1.4.1 | SETOP | ED-19638 | CIMBRAMENTO PARA LAJE PRÉ-MOLDADA COM ESCORAMENTO METÁLICO, TIPO "B", ALTURA DE (311 ATÉ 450)CM, INCLUSIVE DESCARGA, MONTAGEM, DESMONTAGEM E CARGA | 197.48 | 0 | 0 | 0 | m2xmês | #REF! | #REF! | #REF!
5.1.4.2 | SETOP | ED-50258 | LAJE PRÉ-MOLDADA, A REVESTIR, INCLUSIVE CAPEAMENTO E = 4 CM, SC = 250 KG/M2, L = 5,00 M | 98.74 | 0 | 0 | 0 | m2 | #REF! | #REF! | #REF!
5.1.5 | CONCRETO ARMADO - (CAIXA D'ÁGUA) | [8 empty] | #REF! | #REF!
5.1.5.1 | SETOP | ED-48296 | CORTE, DOBRA E MONTAGEM DE AÇO CA-50 | 20 | 0 | 0 | 0 | Kg | #REF! | #REF! | #REF!
5.1.5.2 | SETOP | ED-48297 | CORTE, DOBRA E MONTAGEM DE AÇO CA-60 | 8 | 0 | 0 | 0 | Kg | #REF! | #REF! | #REF!
5.1.5.3 | SETOP | ED-49643 | FORMA E DESFORMA DE TÁBUA E SARRAFO, REAPROVEITAMENTO (3X), EXCLUSIVE ESCORAMENTO | 5.54 | 0 | 0 | 0 | m2 | #REF! | #REF! | #REF!
5.1.5.4 | SETOP | ED-49638 | FORNECIMENTO DE CONCRETO ESTRUTURAL, USINADO BOMBEADO, COM FCK 25 MPA, INCLUSIVE LANÇAMENTO, ADENSAMENTO E ACABAMENTO | 0.43 | 0 | 0 | 0 | m3 | #REF! | #REF! | #REF!
5.1.6 | LAJE PRE MOLDADA (CAIXA D'ÁGUA) | [8 empty] | #REF! | #REF!
5.1.6.1 | SETOP | ED-50258 | LAJE PRÉ-MOLDADA, A REVESTIR, INCLUSIVE CAPEAMENTO E = 4 CM, SC = 250 KG/M2, L = 5,00 M | 7.06 | 0 | 0 | 0 | m2 | #REF! | #REF! | #REF!
5.1.7 | CONCRETO ARMADO - PILAR | [8 empty] | #REF! | #REF!
5.1.7.1 | SETOP | ED-48296 | CORTE, DOBRA E MONTAGEM DE AÇO CA-50 | 127 | 0 | 0 | 0 | Kg | #REF! | #REF! | #REF!
5.1.7.2 | SETOP | ED-48297 | CORTE, DOBRA E MONTAGEM DE AÇO CA-60 | 36 | 0 | 0 | 0 | Kg | #REF! | #REF! | #REF!
5.1.7.3 | SETOP | ED-49643 | FORMA E DESFORMA DE TÁBUA E SARRAFO, REAPROVEITAMENTO (3X), EXCLUSIVE ESCORAMENTO | 25.06 | 0 | 0 | 0 | m2 | #REF! | #REF! | #REF!
5.1.7.4 | SETOP | ED-49638 | FORNECIMENTO DE CONCRETO ESTRUTURAL, USINADO BOMBEADO, COM FCK 25 MPA, INCLUSIVE LANÇAMENTO, ADENSAMENTO E ACABAMENTO | 1.32 | 0 | 0 | 0 | m3 | #REF! | #REF! | #REF!
5.2 | PISO | [8 empty] | #REF! | #REF!
5.2.1 | SINAPI | 94994 | EXECUÇÃO DE PASSEIO (CALÇADA) OU PISO DE CONCRETO COM CONCRETO MOLDADO IN LOCO, FEITO EM OBRA, ACABAMENTO CONVENCIONAL, ESPESSURA 8 CM, ARMADO. AF_08/2022 | 100 | 0 | 0 | 0 | M2 | #REF! | #REF! | #REF!
5.2.2 | SETOP | ED-50724 | REVESTIMENTO COM CERÂMICA APLICADO EM PISO, ACABAMENTO ESMALTADO, AMBIENTE INTERNO, PADRÃO EXTRA, DIMENSÃO DA PEÇA ATÉ 2025 CM2, PEI IV, ASSENTAMENTO COM ARGAMASSA INDUSTRIALIZADA, INCLUSIVE REJUNTAMENTO | 100 | 0 | 0 | 0 | m2 | #REF! | #REF! | #REF!
5.2.3 | SETOP | ED-50771 | RODAPÉ COM REVESTIMENTO EM CERÂMICA ESMALTADA COMERCIAL, ALTURA 10CM, PEI IV, ASSENTAMENTO COM ARGAMASSA INDUSTRIALIZADA, INCLUSIVE REJUNTAMENTO | 39 | 0 | 0 | 0 | m | #REF! | #REF! | #REF!
5.3 | ALVENARIA | [8 empty] | #REF! | #REF!
5.3.1 | SETOP | ED-48233 | ALVENARIA DE VEDAÇÃO COM TIJOLO CERÂMICO FURADO, ESP. 19CM, PARA REVESTIMENTO, INCLUSIVE ARGAMASSA PARA ASSENTAMENTO | 160 | 0 | 0 | 0 | m2 | #REF! | #REF! | #REF!
5.3.2 | SETOP | ED-9903 | VERGA E CONTRAVERGA EM CONCRETO ESTRUTURAL , PREPARADO EM OBRA COM BETONEIRA, CONTROLE "A", COM FCK 20 MPA, MOLDADA IN LOCO, INCLUSIVE ARMAÇÃO | 1.14 | 0 | 0 | 0 | m3 | #REF! | #REF! | #REF!
5.4 | COBERTURA | [8 empty] | #REF! | #REF!
5.4.1 | SETOP | ED-48425 | COBERTURA EM TELHA DE FIBROCIMENTO ESTRUTURAL, ESP. 8MM, COM RECOBRIMENTO TRANSVERSAL E LONGITUDINAL, EXCLUSIVE CUMEEIRA, INCLUSIVE ACESSÓRIOS DE FIXAÇÃO E IÇAMENTO | 100 | 0 | 0 | 0 | m2 | #REF! | #REF! | #REF!
5.4.2 | SETOP | ED-48408 | ENGRADAMENTO PARA TELHADO DE FIBROCIMENTO ONDULADA | 100 | 0 | 0 | 0 | m2 | #REF! | #REF! | #REF!
5.4.3 | SETOP | ED-50653 | CALHA EM CHAPA GALVANIZADA, ESP. 0,8MM (GSG-22), COM DESENVOLVIMENTO DE 100CM, INCLUSIVE IÇAMENTO MANUAL VERTICAL | 15 | 0 | 0 | 0 | m | #REF! | #REF! | #REF!
5.4.4 | SETOP | ED-25185 | CALHA, RUFO/ CONTRARRUFO E CHAPIM EM CHAPA GALVANIZADA, ESP. 0,65MM (GSG-24), EXCLUSIVE SERVIÇO DE MONTAGEM/INSTALAÇÃO ( | 4.23 | 0 | 0 | 0 | m2 | #REF! | #REF! | #REF!
5.5 | ESQUADRIAS | [8 empty] | #REF! | #REF!
5.5.1 | SETOP | ED-50962 | FORNECIMENTO E ASSENTAMENTO DE JANELA DE ALUMÍNIO, LINHA SUPREMA ACABAMENTO ANODIZADO, TIPO CORRER COM CONTRAMARCO, INCLUSIVE FORNECIMENTO DE VIDRO LISO DE 4MM, FERRAGENS E ACESSÓRIOS | 8.7 | 0 | 0 | 0 | m2 | #REF! | #REF! | #REF!
5.5.2 | SETOP | ED-49603 | PORTA DE ABRIR, MADEIRA DE LEI PRANCHETA PARA PINTURA COMPLETA 90 X 210 CM,COM FERRAGENS EM FERRO LATONADO | 2 | 0 | 0 | 0 | U | #REF! | #REF! | #REF!
5.5.3 | SETOP | ED-50978 | PORTA DE SANITÁRIO COMPLETA, COM BATENTES DE FERRO, ESTRUTURA EM METALON 20 X 30, FOLHA EM CHAPA GALVANIZADA Nº. 18, TRANQUETA E DOBRADIÇAS - 60 X 180 CM | 14 | 0 | 0 | 0 | U | #REF! | #REF! | #REF!
5.5.4 | SETOP | ED-49604 | PORTA EM MADEIRA DE LEI ESPECIAL COMPLETA 90 X 210 CM, PARA PINTURA, PARA P.N.E., COM PROTEÇÃO INFERIOR EM LAMINADO MELAMÍNICO, INCLUSIVE FERRAGENS E MAÇANETA TIPO ALAVANCA (P2) | 4 | 0 | 0 | 0 | U | #REF! | #REF! | #REF!
5.6 | ACABAMENTO | [8 empty] | #REF! | #REF!
5.6.1 | SETOP | ED-50731 | CHAPISCO COM ARGAMASSA INDUSTRIALIZADA, ESP. 5MM, APLICADO EM ALVENARIA/ESTRUTURA DE CONCRETO COM DESEMPENADEIRA METÁLICA, PREPARO MECÂNICO | 330 | 0 | 0 | 0 | m2 | #REF! | #REF! | #REF!
5.6.2 | SETOP | ED-50732 | EMBOÇO COM ARGAMASSA, TRAÇO 1:6 (CIMENTO E AREIA), ESP. 20MM, APLICAÇÃO MANUAL, PREPARO MECÂNICO | 170 | 0 | 0 | 0 | m2 | #REF! | #REF! | #REF!
5.6.3 | SETOP | ED-50761 | REBOCO COM ARGAMASSA, TRAÇO 1:2:8 (CIMENTO, CAL E AREIA), ESP. 20MM, APLICAÇÃO MANUAL, PREPARO MECÂNICO | 160 | 0 | 0 | 0 | m2 | #REF! | #REF! | #REF!
5.6.4 | SETOP | ED-9081 | REVESTIMENTO COM CERÂMICA APLICADO EM PAREDE, ACABAMENTO ESMALTADO, AMBIENTE INTERNO/EXTERNO, PADRÃO EXTRA, DIMENSÃO DA PEÇA ATÉ 2025 CM2, PEI III, ASSENTAMENTO COM ARGAMASSA INDUSTRIALIZADA, INCLUSIVE REJUNTAMENTO | 170 | 0 | 0 | 0 | m2 | #REF! | #REF! | #REF!
5.7 | PINTURA | [8 empty] | #REF! | #REF!
5.7.1 | SETOP | ED-50521 | PINTURA COM TEXTURA ACRÍLICA COM ROLO, INCLUSIVE UMA (1) DEMÃO DE SELADOR ACRÍLICO | 160 | 0 | 0 | 0 | m2 | #REF! | #REF! | #REF!
5.8 | HIDRÁULICA | [8 empty] | #REF! | #REF!
5.8.1 | SETOP | ED-49903 | CAIXA DE ESGOTO DE INSPEÇÃO/PASSAGEM EM ALVENARIA (100X100X50CM), REVESTIMENTO EM ARGAMASSA COM ADITIVO IMPERMEABILIZANTE, COM TAMPA DE CONCRETO, INCLUSIVE ESCAVAÇÃO, REATERRO E TRANSPORTE E RETIRADA DO MATERIAL ESCAVADO (EM CAÇAMBA) | 2 | 0 | 0 | 0 | un | #REF! | #REF! | #REF!
5.8.2 | SETOP | ED-50010 | CAIXA SIFONADA EM PVC COM GRELHA REDONDA 100 X 100 X 40 MM | 4 | 0 | 0 | 0 | un | #REF! | #REF! | #REF!
5.8.3 | SETOP | ED-49958 | RALO SECO PVC CÔNICO 100 X 40 MM COM GRELHA REDONDA | 8 | 0 | 0 | 0 | un | #REF! | #REF! | #REF!
5.8.4 | SETOP | ED-49989 | REGISTRO DE GAVETA, TIPO BASE, ROSCÁVEL 3/4" (PARA TUBO SOLDÁVEL OU PPR DN 25MM/CPVC DN 22MM), INCLUSIVE ACABAMENTO (PADRÃO MÉDIO) E CANOPLA CROMADO | 4 | 0 | 0 | 0 | un | #REF! | #REF! | #REF!
5.8.5 | SETOP | ED-49965 | REGISTRO DE PRESSÃO, TIPO BASE, ROSCÁVEL 3/4" (PARA TUBO SOLDÁVEL OU PPR DN 25MM/CPVC DN 22MM), INCLUSIVE ACABAMENTO (PADRÃO MÉDIO) E CANOPLA CROMADOS | 8 | 0 | 0 | 0 | un | #REF! | #REF! | #REF!
5.8.6 | SETOP | ED-49937 | CAIXA D´ÁGUA DE POLIETILENO, CAPACIDADE DE 1.500L, INCLUSIVE TAMPA, TORNEIRA DE BOIA, EXTRAVASOR, TUBO DE LIMPEZA E ACESSÓRIOS, EXCLUSIVE TUBULAÇÃO DE ENTRADA/SAÍDA DE ÁGUA | 2 | 0 | 0 | 0 | un | #REF! | #REF! | #REF!
5.8.7 | SETOP | ED-49845 | ADAPTADOR SOLDÁVEL DE PVC MARROM COM FLANGES E ANEL PARA CAIXA DÁGUA Ø 25 MM X 3/4" | 1 | 0 | 0 | 0 | un | #REF! | #REF! | #REF!
5.8.8 | SETOP | ED-49846 | ADAPTADOR SOLDÁVEL DE PVC MARROM COM FLANGES E ANEL PARA CAIXA DÁGUA Ø 32 MM X 1" | 1 | 0 | 0 | 0 | un | #REF! | #REF! | #REF!
5.8.9 | SETOP | ED-49848 | ADAPTADOR SOLDÁVEL DE PVC MARROM COM FLANGES E ANEL PARA CAIXA DÁGUA Ø 50 MM X 1 1/2" | 2 | 0 | 0 | 0 | un | #REF! | #REF! | #REF!
2010-05-08 | SETOP | ED-49989 | REGISTRO DE GAVETA, TIPO BASE, ROSCÁVEL 3/4" (PARA TUBO SOLDÁVEL OU PPR DN 25MM/CPVC DN 22MM), INCLUSIVE ACABAMENTO (PADRÃO MÉDIO) E CANOPLA CROMADO | 1 | 0 | 0 | 0 | un | #REF! | #REF! | #REF!
2011-05-08 | SETOP | ED-49996 | REGISTRO DE GAVETA, TIPO BASE, ROSCÁVEL 1.1/2" (PARA TUBO SOLDÁVEL OU PPR DN 50MM/CPVC DN 42MM), INCLUSIVE ACABAMENTO (PADRÃO POPULAR) E CANOPLA CROMADOS | 1 | 0 | 0 | 0 | un | #REF! | #REF! | #REF!
2012-05-08 | SETOP | MATED-14480 | JOELHO 90º SOLDÁVEL ( MATERIAL: PVC/DIÂMETRO: 25MM) | 15 | 0 | 0 | 0 | un | #REF! | #REF! | #REF!
2013-05-08 | SINAPI | 89528 | LUVA, PVC, SOLDÁVEL, DN 25MM, INSTALADO EM PRUMADA DE ÁGUA - FORNECIMENTO E INSTALAÇÃO. AF_06/2022 | 9 | 0 | 0 | 0 | UN | #REF! | #REF! | #REF!
2014-05-08 | SETOP | ED-50019 | FORNECIMENTO E ASSENTAMENTO DE TUBO PVC RÍGIDO SOLDÁVEL, ÁGUA FRIA, DN 25 MM (3/4") , INCLUSIVE CONEXÕES | 61 | 0 | 0 | 0 | m | #REF! | #REF! | #REF!
2015-05-08 | SINAPI | 89801 | JOELHO 90 GRAUS, PVC, SERIE NORMAL, ESGOTO PREDIAL, DN 50 MM, JUNTA ELÁSTICA, FORNECIDO E INSTALADO EM PRUMADA DE ESGOTO SANITÁRIO OU VENTILAÇÃO. AF_08/2022 | 8 | 0 | 0 | 0 | UN | #REF! | #REF! | #REF!
2016-05-08 | SETOP | ED-50027 | FORNECIMENTO E ASSENTAMENTO DE TUBO PVC RÍGIDO, ESGOTO, PBV - SÉRIE NORMAL, DN 50 MM (2"), INCLUSIVE CONEXÕES | 16.2 | 0 | 0 | 0 | m | #REF! | #REF! | #REF!
2017-05-08 | SINAPI | 89829 | TE, PVC, SERIE NORMAL, ESGOTO PREDIAL, DN 75 X 50 MM, JUNTA ELÁSTICA, FORNECIDO E INSTALADO EM PRUMADA DE ESGOTO SANITÁRIO OU VENTILAÇÃO. AF_08/2022 | 4 | 0 | 0 | 0 | UN | #REF! | #REF! | #REF!
2018-05-08 | SINAPI | 90373 | JOELHO 90 GRAUS COM BUCHA DE LATÃO, PVC, SOLDÁVEL, DN 25MM, X 1/2 INSTALADO EM RAMAL OU SUB-RAMAL DE ÁGUA - FORNECIMENTO E INSTALAÇÃO. AF_06/2022 | 16 | 0 | 0 | 0 | UN | #REF! | #REF! | #REF!
2019-05-08 | SINAPI | 89366 | JOELHO 90 GRAUS COM BUCHA DE LATÃO, PVC, SOLDÁVEL, DN 25MM, X 3/4 INSTALADO EM RAMAL OU SUB-RAMAL DE ÁGUA - FORNECIMENTO E INSTALAÇÃO. AF_06/2022 | 8 | 0 | 0 | 0 | UN | #REF! | #REF! | #REF!
2020-05-08 | SINAPI | 103958 | BUCHA DE REDUÇÃO, CURTA, PVC, SOLDÁVEL, DN 50 X 40 MM, INSTALADO EM PRUMADA DE ÁGUA - FORNECIMENTO E INSTALAÇÃO. AF_06/2022 | 4 | 0 | 0 | 0 | UN | #REF! | #REF! | #REF!
2021-05-08 | SINAPI | 89492 | JOELHO 90 GRAUS, PVC, SOLDÁVEL, DN 32MM, INSTALADO EM PRUMADA DE ÁGUA - FORNECIMENTO E INSTALAÇÃO. AF_06/2022 | 6 | 0 | 0 | 0 | UN | #REF! | #REF! | #REF!
2022-05-08 | SINAPI | 89501 | JOELHO 90 GRAUS, PVC, SOLDÁVEL, DN 50MM, INSTALADO EM PRUMADA DE ÁGUA - FORNECIMENTO E INSTALAÇÃO. AF_06/2022 | 3 | 0 | 0 | 0 | UN | #REF! | #REF! | #REF!
2023-05-08 | SINAPI | 103957 | BUCHA DE REDUÇÃO, CURTA, PVC, SOLDÁVEL, DN 32 X 25 MM, INSTALADO EM PRUMADA DE ÁGUA - FORNECIMENTO E INSTALAÇÃO. AF_06/2022 | 6 | 0 | 0 | 0 | UN | #REF! | #REF! | #REF!
2024-05-08 | SETOP | ED-50020 | FORNECIMENTO E ASSENTAMENTO DE TUBO PVC RÍGIDO SOLDÁVEL, ÁGUA FRIA, DN 32 MM (1") , INCLUSIVE CONEXÕES | 7.5 | 0 | 0 | 0 | m | #REF! | #REF! | #REF!
2025-05-08 | SETOP | ED-50022 | FORNECIMENTO E ASSENTAMENTO DE TUBO PVC RÍGIDO SOLDÁVEL, ÁGUA FRIA, DN 50 MM (1.1/2"), INCLUSIVE CONEXÕES | 24.7 | 0 | 0 | 0 | m | #REF! | #REF! | #REF!
2026-05-08 | SETOP | MATED-14465 | TÊ SOLDÁVEL (MATERIAL: PVC/DIÂMETRO: 25MM) | 20 | 0 | 0 | 0 | un | #REF! | #REF! | #REF!
2027-05-08 | SINAPI | 89620 | TE, PVC, SOLDÁVEL, DN 32MM, INSTALADO EM PRUMADA DE ÁGUA - FORNECIMENTO E INSTALAÇÃO. AF_06/2022 | 2 | 0 | 0 | 0 | UN | #REF! | #REF! | #REF!
2028-05-08 | SINAPI | 89625 | TE, PVC, SOLDÁVEL, DN 50MM, INSTALADO EM PRUMADA DE ÁGUA - FORNECIMENTO E INSTALAÇÃO. AF_06/2022 | 3 | 0 | 0 | 0 | UN | #REF! | #REF! | #REF!
2029-05-08 | SETOP | ED-49937 | CAIXA D´ÁGUA DE POLIETILENO, CAPACIDADE DE 2.000L, INCLUSIVE TAMPA, TORNEIRA DE BOIA, EXTRAVASOR, TUBO DE LIMPEZA E ACESSÓRIOS, EXCLUSIVE TUBULAÇÃO DE ENTRADA/SAÍDA DE ÁGUA | 1 | 0 | 0 | 0 | un | #REF! | #REF! | #REF!
2030-05-08 | SINAPI | 104357 | CAP, PVC, SÉRIE NORMAL, ESGOTO PREDIAL, DN 100 MM, JUNTA ELÁSTICA, FORNECIDO E INSTALADO EM SUBCOLETOR AÉREO DE ESGOTO SANITÁRIO. AF_08/2022 | 2 | 0 | 0 | 0 | UN | #REF! | #REF! | #REF!
2031-05-08 | SETOP | MATED-11679 | JOELHO 90º PBV DE PVC BRANCO PARA ESGOTO SÉRIE NORMAL (DIÂMETRO: 100MM) | 10 | 0 | 0 | 0 | un | #REF! | #REF! | #REF!
2032-05-08 | SETOP | MATED-11678 | JOELHO 90° PB SOLDÁVEL DE PVC BRANCO PARA ESGOTO SÉRIE NORMAL ( DIÂMETRO DA SEÇÃO: 40MM) | 20 | 0 | 0 | 0 | un | #REF! | #REF! | #REF!
2033-05-08 | SETOP | MATED-14466 | JOELHO 45º PBV DE PVC BRANCO PARA ESGOTO SÉRIE NORMAL (DIÂMETRO: 40MM) | 10 | 0 | 0 | 0 | un | #REF! | #REF! | #REF!
2034-05-08 | SINAPI | 89806 | JOELHO 45 GRAUS, PVC, SERIE NORMAL, ESGOTO PREDIAL, DN 75 MM, JUNTA ELÁSTICA, FORNECIDO E INSTALADO EM PRUMADA DE ESGOTO SANITÁRIO OU VENTILAÇÃO. AF_08/2022 | 2 | 0 | 0 | 0 | UN | #REF! | #REF! | #REF!
2035-05-08 | SINAPI | 104347 | JUNÇÃO DE REDUCAO INVERTIDA, PVC, SÉRIE NORMAL, ESGOTO PREDIAL, DN 100 X 75 MM, JUNTA ELÁSTICA, FORNECIDO E INSTALADO EM RAMAL DE DESCARGA OU RAMAL DE ESGOTO SANITÁRIO. AF_08/2022 | 4 | 0 | 0 | 0 | UN | #REF! | #REF! | #REF!
2036-05-08 | SETOP | MATED-14472 | JUNÇÃO SIMPLES PBV DE PVC BRANCO PARA ESGOTO SÉRIE NORMAL (DIÂMETRO DE ENTRADA: 100MM/ DIÂMETRO DE SAÍDA: 100MM) | 10 | 0 | 0 | 0 | un | #REF! | #REF! | #REF!
2037-05-08 | SINAPI | 89783 | JUNÇÃO SIMPLES, PVC, SERIE NORMAL, ESGOTO PREDIAL, DN 40 MM, JUNTA SOLDÁVEL, FORNECIDO E INSTALADO EM RAMAL DE DESCARGA OU RAMAL DE ESGOTO SANITÁRIO. AF_08/2022 | 4 | 0 | 0 | 0 | UN | #REF! | #REF! | #REF!
2038-05-08 | SETOP | ED-50105 | FORNECIMENTO E ASSENTAMENTO DE TUBO PVC RÍGIDO, COLETOR DE ESGOTO LISO (JEI), DN 100 MM (4"), INCLUSIVE CONEXÕES | 34 | 0 | 0 | 0 | m | #REF! | #REF! | #REF!
2039-05-08 | SETOP | ED-50035 | FORNECIMENTO E ASSENTAMENTO DE TUBO PVC RÍGIDO, ESGOTO, PB - SÉRIE REFORÇADO, DN 40MM (1.1/2"), INCLUSIVE CONEXÕES | 28.2 | 0 | 0 | 0 | m | #REF! | #REF! | #REF!
2040-05-08 | SETOP | ED-50028 | FORNECIMENTO E ASSENTAMENTO DE TUBO PVC RÍGIDO, ESGOTO, PBV - SÉRIE NORMAL, DN 75 MM (3"), INCLUSIVE CONEXÕES | 10.2 | 0 | 0 | 0 | m | #REF! | #REF! | #REF!
5.9 | ELÉTRICA | [8 empty] | #REF! | #REF!
5.9.1 | SETOP | ED-49190 | CAIXA DE LIGAÇÃO/PASSAGEM EM PVC RÍGIDO PARA ELETRODUTO, OCTOGONAL COM FUNDO FIXO REFORÇADO, DIMENSÕES 4"X4", EMBUTIDA EM LAJE - FORNECIMENTO E INSTALAÇÃO | 9 | 0 | 0 | 0 | un | #REF! | #REF! | #REF!
5.9.2 | SETOP | ED-49187 | CAIXA DE LIGAÇÃO/PASSAGEM EM PVC RÍGIDO PARA ELETRODUTO, DIMENSÕES 4"X2", EMBUTIDA EM ALVENARIA - FORNECIMENTO E INSTALAÇÃO | 9 | 0 | 0 | 0 | un | #REF! | #REF! | #REF!
5.9.3 | SETOP | ED-48951 | CABO DE COBRE FLEXÍVEL, CLASSE 5, ISOLAMENTO TIPO LSHF/ATOX, NÃO HALOGENADO, ANTICHAMA, TERMOPLÁSTICO, UNIPOLAR, SEÇÃO 2,5 MM2, 70°C, 450/750V | 364.06 | 0 | 0 | 0 | m | #REF! | #REF! | #REF!
5.9.4 | SETOP | ED-48961 | CABO DE COBRE FLEXÍVEL, CLASSE 5, ISOLAMENTO TIPO LSHF/ATOX, NÃO HALOGENADO, ANTICHAMA, TERMOPLÁSTICO, UNIPOLAR, SEÇÃO 6 MM2, 70°C, 450/750V | 384.18 | 0 | 0 | 0 | m | #REF! | #REF! | #REF!
5.9.5 | SETOP | ED-15735 | CONJUNTO DE UM (1) INTERRUPTOR BIPOLAR SIMPLES, CORRENTE 10A, TENSÃO 250V, (10A-250V), COM PLACA 4"X2" DE UM (1) POSTO, INCLUSIVE FORNECIMENTO, INSTALAÇÃO, SUPORTE, MÓDULO E PLACA | 3 | 0 | 0 | 0 | un | #REF! | #REF! | #REF!
5.9.6 | SETOP | ED-15764 | CONJUNTO DE UMA (1) PLACA CEGA 4"X2", INCLUSIVE FORNECIMENTO, INSTALAÇÃO, SUPORTE E PLACA | 6 | 0 | 0 | 0 | un | #REF! | #REF! | #REF!
5.9.7 | SETOP | ED-15748 | CONJUNTO DE UMA (1) TOMADA PADRÃO, TRÊS (3) POLOS, CORRENTE 10A, TENSÃO 250V, (2P+T/10A-250V), COM PLACA 4"X2" DE UM (1) POSTO, INCLUSIVE FORNECIMENTO, INSTALAÇÃO, SUPORTE, MÓDULO E PLACA | 2 | 0 | 0 | 0 | un | #REF! | #REF! | #REF!
5.9.8 | SETOP | ED-49414 | ELETRODUTO FLEXÍVEL CORRUGADO, PVC, ANTI-CHAMA, DN 25MM (3/4"), INCLUSIVE RASGO | 76.77 | 0 | 0 | 0 | m | #REF! | #REF! | #REF!
5.9.9 | SETOP | ED-13357 | LUMINÁRIA PLAFON REDONDO DE VIDRO JATEADO REDONDO COMPLETA, DIÂMETRO 25 CM, PARA UMA (1) LÂMPADA LED, POTÊNCIA 15W, BULBO A65, FORNECIMENTO E INSTALAÇÃO, INCLUSIVE BASE E LÂMPADA | 9 | 0 | 0 | 0 | un | #REF! | #REF! | #REF!
2010-05-09 | SETOP | ED-49501 | QUADRO DE DISTRIBUIÇÃO PARA 24 MÓDULOS COM BARRAMENTO 100 A | 1 | 0 | 0 | 0 | un | #REF! | #REF! | #REF!
2011-05-09 | SINAPI | 39465 | DISPOSITIVO DPS CLASSE II, 1 POLO, TENSAO MAXIMA DE 175 V, CORRENTE MAXIMA DE *20* KA (TIPO AC) | 3 | 0 | 0 | 0 | UN | #REF! | #REF! | #REF!
2012-05-09 | SETOP | ED-49228 | DISJUNTOR MONOPOLAR TERMOMAGNÉTICO 5KA, DE 10A | 4 | 0 | 0 | 0 | un | #REF! | #REF! | #REF!
2013-05-09 | SETOP | ED-49274 | DISJUNTOR BIPOLAR TERMOMAGNÉTICO 5KA, DE 32A | 6 | 0 | 0 | 0 | un | #REF! | #REF! | #REF!
2014-05-09 | SETOP | ED-49232 | DISJUNTOR MONOPOLAR TERMOMAGNÉTICO 5KA, DE 25A | 1 | 0 | 0 | 0 | un | #REF! | #REF! | #REF!
2015-05-09 | SETOP | ED-15115 | DISJUNTOR DE PROTEÇÃO DIFERENCIAL RESIDUAL (DR), BIPOLAR, TIPO DIN, CORRENTE NOMINAL DE 40A, ALTA SENSIBILIDADE, CORRENTE DIFERENCIAL RESIDUAL NOMINAL COM ATUAÇÃO DE 30MA | 7 | 0 | 0 | 0 | un | #REF! | #REF! | #REF!
5.10 | PEÇA SANITÁRIA | [8 empty] | #REF! | #REF!
5.10.1 | SETOP | ED-50297 | BACIA SANITÁRIA (VASO) DE LOUÇA COM CAIXA ACOPLADA, COR BRANCA, INCLUSIVE ACESSÓRIOS DE FIXAÇÃO/VEDAÇÃO, ENGATE FLEXÍVEL METÁLICO, FORNECIMENTO, INSTALAÇÃO E REJUNTAMENTO | 10 | 0 | 0 | 0 | un | #REF! | #REF! | #REF!
5.10.2 | SETOP | ED-48157 | ASSENTO PARA VASO PNE (NBR 9050) | 2 | 0 | 0 | 0 | U | #REF! | #REF! | #REF!
5.10.3 | SETOP | ED-21631 | BANCADA EM GRANITO, COR CINZA ANDORINHA, ESP. 2CM, ACABAMENTO POLIDO, APOIADA EM CONSOLE DE METALON (50X30)MM, EXCLUSIVE RODABANCA/FRONTÃO, TESTEIRA/FAIXA, FURO EM BANCADA, CUBA METÁLICA, VÁLVULA, SIFÃO, TORNEIRA E ENGATE FLEXÍVEL | 2.9 | 0 | 0 | 0 | m2 | #REF! | #REF! | #REF!
5.10.4 | SETOP | ED-50279 | CUBA DE LOUÇA BRANCA DE EMBUTIR, FORMATO OVAL, INCLUSIVE VÁLVULA DE ESCOAMENTO DE METAL COM ACABAMENTO CROMADO, SIFÃO DE METAL TIPO COPO COM ACABAMENTO CROMADO, FORNECIMENTO E INSTALAÇÃO | 6 | 0 | 0 | 0 | un | #REF! | #REF! | #REF!
5.10.5 | SETOP | ED-50330 | TORNEIRA METÁLICA PARA LAVATÓRIO, ABERTURA 1/4 DE VOLTA, ACABAMENTO CROMADO, COM AREJADOR, APLICAÇÃO DE MESA, INCLUSIVE ENGATE FLEXÍVEL METÁLICO, FORNECIMENTO E INSTALAÇÃO | 6 | 0 | 0 | 0 | un | #REF! | #REF! | #REF!
5.10.6 | SETOP | MATED-11750 | CHUVEIRO ELÉTRICO ( MATERIAL: PLÁSTICO¦ POTÊNCIA: 4600W/127V OU 5500W/220V¦ACABAMENTO: BRANCO¦BRAÇO CHUVEIRO: INCLUSO) | 8 | 0 | 0 | 0 | un | #REF! | #REF! | #REF!
5.10.7 | SETOP | ED-48161 | BARRA DE APOIO EM AÇO INOX POLIDO RETA, DN 1.1/4" (31,75MM), PARA ACESSIBILIDADE (PMR/PCR), COMPRIMENTO 100CM, INSTALADO EM PAREDE, INCLUSIVE FORNECIMENTO, INSTALAÇÃO E ACESSÓRIOS PARA FIXAÇÃO | 8 | 0 | 0 | 0 | un | #REF! | #REF! | #REF!
6 | ESTACIONAMENTO | [8 empty] | #REF! | #REF!
6.1 | SERVIÇO PRELIMINAR | [8 empty] | #REF! | #REF!
6.1.1 | SETOP | ED-48436 | DEMOLIÇÃO MANUAL DE ALVENARIA DE TIJOLO CERÂMICO MACIÇO, INCLUSIVE AFASTAMENTO E EMPILHAMENTO, EXCLUSIVE TRANSPORTE E RETIRADA DO MATERIAL DEMOLIDO | 4.25 | 0 | 0 | 0 | m3 | #REF! | #REF! | #REF!
6.1.2 | SETOP | ED-51100 | CORTE E DESATERRO PARA REGULARIZAÇÃO E ARRASTAMENTO NIVELADO A CURTA DISTÂNCIA COM LÂMINA | 345 | 0 | 0 | 0 | m3 | #REF! | #REF! | #REF!
6.2 | PAVIMENTAÇÃO | [8 empty] | #REF! | #REF!
6.2.1 | SINAPI | 92406 | EXECUÇÃO DE PAVIMENTO EM PISO INTERTRAVADO, COM BLOCO 16 FACES DE 22 X 11 CM, ESPESSURA 10 CM. AF_10/2022 | 1398 | 0 | 0 | 0 | M2 | #REF! | #REF! | #REF!
6.2.2 | SETOP | ED-50468 | PINTURA COM TINTA A BASE DE BORRACHA CLORADA EM FAIXAS DE DEMARCAÇÃO DE VAGAS, DUAS (2) DEMÃOS, FAIXA COM LARGURA DE 5 CM, APLICAÇÃO MECÂNICA | 900 | 0 | 0 | 0 | m | #REF! | #REF! | #REF!
6.3 | ALAMBRADO | [8 empty] | #REF! | #REF!
6.3.1 | SETOP | ED-9100 | ALAMBRADO ESTACIONAMENTO (h=2,5m), EM TELA DE ARAME GALVANIZADO COM TRAMA LOSANGULAR DE 2" (50,8MM) E FIO BWG12 (2,77MM), EXCLUSIVE PINTURA, INCLUSIVE FIXAÇÃO E FORNECIMENTO EM QUADROS DE TUBOS DE AÇO CARBONO GALVANIZADO DIÂMETRO DE 50MM (2") | 76.12 | 0 | 0 | 0 | m2 | #REF! | #REF! | #REF!
6.3.2 | SETOP | ED-50492 | PINTURA ESMALTE EM ESTRUTURA DE AÇO CARBONO, DUAS (2) DEMÃOS, EXCLUSIVE FUNDO ANTICORROSIVO | 172.5 | 0 | 0 | 0 | m2 | #REF! | #REF! | #REF!
7 | A.R.S | [8 empty] | #REF! | #REF!
7.1 | ESTRUTURA | [8 empty] | #REF! | #REF!
7.1.1 | SETOP | ED-49721 | ESTACA PRÉ-MOLDADA DE CONCRETO ARMADO CRAVADA D = 180 MM/35T | 42 | 0 | 0 | 0 | m | #REF! | #REF! | #REF!
7.1.2 | SETOP | ED-51107 | ESCAVAÇÃO MANUAL DE VALA COM PROFUNDIDADE MENOR OU IGUAL A 1,5M | 3.17 | 0 | 0 | 0 | m3 | #REF! | #REF! | #REF!
7.1.3 | SETOP | ED-51093 | APILOAMENTO DO FUNDO DE VALAS COM SOQUETE | 8.74 | 0 | 0 | 0 | m2 | #REF! | #REF! | #REF!
7.1.4 | SETOP | ED-49813 | LASTRO DE BRITA 2 OU 3 APILOADO MANUALMENTE | 8.74 | 0 | 0 | 0 | m3 | #REF! | #REF! | #REF!
7.1.5 | SETOP | ED-50764 | REVESTIMENTO COM IMPERMEABILIZANTE EM DUAS (2) CAMADAS SOBREPOSTAS DE ARGAMASSA, TRAÇO 1:3 (CIMENTO E AREIA) COM ADITIVO IMPERMEABILIZANTE, ESP. 20MM, INCLUSIVE PINTURA COM DUAS (2) DEMÃOS COM EMULSÃO ASFÁLTICA | 18.71 | 0 | 0 | 0 | m2 | #REF! | #REF! | #REF!
7.1.6 | SETOP | ED-19638 | CIMBRAMENTO PARA LAJE PRÉ-MOLDADA COM ESCORAMENTO METÁLICO, TIPO "B", ALTURA DE (311 ATÉ 450)CM, INCLUSIVE DESCARGA, MONTAGEM, DESMONTAGEM E CARGA | 70 | 0 | 0 | 0 | m2xmês | #REF! | #REF! | #REF!
7.1.7 | SETOP | ED-50258 | LAJE PRÉ-MOLDADA, A REVESTIR, INCLUSIVE CAPEAMENTO E = 4 CM, SC = 250 KG/M2, L = 5,00 M | 35 | 0 | 0 | 0 | m2 | #REF! | #REF! | #REF!
7.1.8 | SETOP | ED-48296 | CORTE, DOBRA E MONTAGEM DE AÇO CA-50 | 192 | 0 | 0 | 0 | Kg | #REF! | #REF! | #REF!
7.1.9 | SETOP | ED-48297 | CORTE, DOBRA E MONTAGEM DE AÇO CA-60 | 78 | 0 | 0 | 0 | Kg | #REF! | #REF! | #REF!
2010-07-01 | SETOP | ED-49643 | FORMA E DESFORMA DE TÁBUA E SARRAFO, REAPROVEITAMENTO (3X), EXCLUSIVE ESCORAMENTO | 52.37 | 0 | 0 | 0 | m2 | #REF! | #REF! | #REF!
2011-07-01 | SETOP | ED-49638 | FORNECIMENTO DE CONCRETO ESTRUTURAL, USINADO BOMBEADO, COM FCK 25 MPA, INCLUSIVE LANÇAMENTO, ADENSAMENTO E ACABAMENTO | 5.55 | 0 | 0 | 0 | m3 | #REF! | #REF! | #REF!
7.2 | PISO | [8 empty] | #REF! | #REF!
7.2.1 | SINAPI | 94994 | EXECUÇÃO DE PASSEIO (CALÇADA) OU PISO DE CONCRETO COM CONCRETO MOLDADO IN LOCO, FEITO EM OBRA, ACABAMENTO CONVENCIONAL, ESPESSURA 8 CM, ARMADO. AF_08/2022 | 35 | 0 | 0 | 0 | M2 | #REF! | #REF! | #REF!
7.2.2 | SETOP | ED-50722 | REVESTIMENTO COM CERÂMICA APLICADO EM PISO, ACABAMENTO ESMALTADO, AMBIENTE INTERNO, PADRÃO COMERCIAL, DIMENSÃO DA PEÇA (10X10CM), PEI IV, ASSENTAMENTO COM ARGAMASSA INDUSTRIALIZADA, INCLUSIVE REJUNTAMENTO | 35 | 0 | 0 | 0 | m2 | #REF! | #REF! | #REF!
7.3 | ALVENARIA | [8 empty] | #REF! | #REF!
7.3.1 | SETOP | ED-48233 | ALVENARIA DE VEDAÇÃO COM TIJOLO CERÂMICO FURADO, ESP. 19CM, PARA REVESTIMENTO, INCLUSIVE ARGAMASSA PARA ASSENTAMENTO | 78.5 | 0 | 0 | 0 | m2 | #REF! | #REF! | #REF!
7.3.2 | SETOP | ED-9903 | VERGA E CONTRAVERGA EM CONCRETO ESTRUTURAL , PREPARADO EM OBRA COM BETONEIRA, CONTROLE "A", COM FCK 20 MPA, MOLDADA IN LOCO, INCLUSIVE ARMAÇÃO | 0.56 | 0 | 0 | 0 | m3 | #REF! | #REF! | #REF!
7.4 | COBERTURA | [8 empty] | #REF! | #REF!
7.4.1 | SETOP | ED-48425 | COBERTURA EM TELHA DE FIBROCIMENTO ESTRUTURAL, ESP. 8MM, COM RECOBRIMENTO TRANSVERSAL E LONGITUDINAL, EXCLUSIVE CUMEEIRA, INCLUSIVE ACESSÓRIOS DE FIXAÇÃO E IÇAMENTO | 35 | 0 | 0 | 0 | m2 | #REF! | #REF! | #REF!
7.4.2 | SETOP | ED-48408 | ENGRADAMENTO PARA TELHADO DE FIBROCIMENTO ONDULADA | 35 | 0 | 0 | 0 | m2 | #REF! | #REF! | #REF!
7.4.3 | SETOP | ED-50662 | CALHA EM CHAPA GALVANIZADA, ESP. 0,5MM (GSG-26), COM DESENVOLVIMENTO DE 40CM, INCLUSIVE IÇAMENTO MANUAL VERTICAL | 15 | 0 | 0 | 0 | m | #REF! | #REF! | #REF!
7.4.4 | SETOP | ED-25185 | CALHA, RUFO/ CONTRARRUFO E CHAPIM EM CHAPA GALVANIZADA, ESP. 0,65MM (GSG-24), EXCLUSIVE SERVIÇO DE MONTAGEM/INSTALAÇÃO ( | 2.37 | 0 | 0 | 0 | m2 | #REF! | #REF! | #REF!
7.5 | ESQUADRIAS | [8 empty] | #REF! | #REF!
7.5.1 | SETOP | ED-50962 | FORNECIMENTO E ASSENTAMENTO DE JANELA DE ALUMÍNIO, LINHA SUPREMA ACABAMENTO ANODIZADO, TIPO CORRER COM CONTRAMARCO, INCLUSIVE FORNECIMENTO DE VIDRO LISO DE 4MM, FERRAGENS E ACESSÓRIOS | 3.2 | 0 | 0 | 0 | m2 | #REF! | #REF! | #REF!
7.5.2 | SUDECAP | 48.74.26 | PORTAO DE ABRIR CHAPA TRAPEZOIDAL 1FL.- 1,20x2,10M | 2 | 0 | 0 | 0 | UN | #REF! | #REF! | #REF!
7.6 | ACABAMENTO | [8 empty] | #REF! | #REF!
7.6.1 | SETOP | ED-50731 | CHAPISCO COM ARGAMASSA INDUSTRIALIZADA, ESP. 5MM, APLICADO EM ALVENARIA/ESTRUTURA DE CONCRETO COM DESEMPENADEIRA METÁLICA, PREPARO MECÂNICO | 157 | 0 | 0 | 0 | m2 | #REF! | #REF! | #REF!
7.6.2 | SETOP | ED-50732 | EMBOÇO COM ARGAMASSA, TRAÇO 1:6 (CIMENTO E AREIA), ESP. 20MM, APLICAÇÃO MANUAL, PREPARO MECÂNICO | 78.5 | 0 | 0 | 0 | m2 | #REF! | #REF! | #REF!
7.6.3 | SETOP | ED-50761 | REBOCO COM ARGAMASSA, TRAÇO 1:2:8 (CIMENTO, CAL E AREIA), ESP. 20MM, APLICAÇÃO MANUAL, PREPARO MECÂNICO | 78.5 | 0 | 0 | 0 | m2 | #REF! | #REF! | #REF!
7.6.4 | SETOP | ED-9081 | REVESTIMENTO COM CERÂMICA APLICADO EM PAREDE, ACABAMENTO ESMALTADO, AMBIENTE INTERNO/EXTERNO, PADRÃO EXTRA, DIMENSÃO DA PEÇA ATÉ 2025 CM2, PEI III, ASSENTAMENTO COM ARGAMASSA INDUSTRIALIZADA, INCLUSIVE REJUNTAMENTO | 78.5 | 0 | 0 | 0 | m2 | #REF! | #REF! | #REF!
7.7 | PINTURA | [8 empty] | #REF! | #REF!
7.7.1 | SETOP | ED-50521 | PINTURA COM TEXTURA ACRÍLICA COM ROLO, INCLUSIVE UMA (1) DEMÃO DE SELADOR ACRÍLICO | 78.5 | 0 | 0 | 0 | m2 | #REF! | #REF! | #REF!
7.8 | HIDRÁULICO | [8 empty] | #REF! | #REF!
7.8.1 | SETOP | ED-49903 | CAIXA DE ESGOTO DE INSPEÇÃO/PASSAGEM EM ALVENARIA (100X100X50CM), REVESTIMENTO EM ARGAMASSA COM ADITIVO IMPERMEABILIZANTE, COM TAMPA DE CONCRETO, INCLUSIVE ESCAVAÇÃO, REATERRO E TRANSPORTE E RETIRADA DO MATERIAL ESCAVADO (EM CAÇAMBA) | 1 | 0 | 0 | 0 | un | #REF! | #REF! | #REF!
7.8.2 | SETOP | ED-50010 | CAIXA SIFONADA EM PVC COM GRELHA REDONDA 100 X 100 X 40 MM | 2 | 0 | 0 | 0 | un | #REF! | #REF! | #REF!
7.8.3 | SETOP | MATED-14471 | JOELHO 45º PBV DE PVC BRANCO PARA ESGOTO SÉRIE NORMAL (DIÂMETRO: 100MM) | 1 | 0 | 0 | 0 | un | #REF! | #REF! | #REF!
7.8.4 | SETOP | MATED-14468 | JUNÇÃO SIMPLES PBV DE PVC BRANCO PARA ESGOTO SÉRIE NORMAL (DIÂMETRO DE ENTRADA: 50MM/ DIÂMETRO DE SAÍDA: 50MM) | 1 | 0 | 0 | 0 | un | #REF! | #REF! | #REF!
7.8.5 | SETOP | MATED-11681 | REDUÇÃO EXCÊNTRICA PBV DE PVC BRANCO PARA ESGOTO SÉRIE NORMAL ( DIÂMETRO DE ENTRADA: 100MM/DIÂMETRO DE SAÍDA: 50MM) | 1 | 0 | 0 | 0 | un | #REF! | #REF! | #REF!
7.8.6 | SETOP | ED-50105 | FORNECIMENTO E ASSENTAMENTO DE TUBO PVC RÍGIDO, COLETOR DE ESGOTO LISO (JEI), DN 100 MM (4"), INCLUSIVE CONEXÕES | 26 | 0 | 0 | 0 | m | #REF! | #REF! | #REF!
7.8.7 | SETOP | ED-50027 | FORNECIMENTO E ASSENTAMENTO DE TUBO PVC RÍGIDO, ESGOTO, PBV - SÉRIE NORMAL, DN 50 MM (2"), INCLUSIVE CONEXÕES | 8 | 0 | 0 | 0 | m | #REF! | #REF! | #REF!
7.8.8 | SETOP | MATED-14480 | JOELHO 90º SOLDÁVEL ( MATERIAL: PVC/DIÂMETRO: 25MM) | 3 | 0 | 0 | 0 | un | #REF! | #REF! | #REF!
7.8.9 | SETOP | ED-50019 | FORNECIMENTO E ASSENTAMENTO DE TUBO PVC RÍGIDO SOLDÁVEL, ÁGUA FRIA, DN 25 MM (3/4") , INCLUSIVE CONEXÕES | 33 | 0 | 0 | 0 | m | #REF! | #REF! | #REF!
2010-07-08 | SETOP | MATED-14465 | TÊ SOLDÁVEL (MATERIAL: PVC/DIÂMETRO: 25MM) | 1 | 0 | 0 | 0 | un | #REF! | #REF! | #REF!
2011-07-08 | SETOP | ED-50323 | TORNEIRA METÁLICA PARA IRRIGAÇÃO/JARDIM, ACABAMENTO CROMADO, APLICAÇÃO DE PAREDE, INCLUSIVE FORNECIMENTO E INSTALAÇÃO | 2 | 0 | 0 | 0 | un | #REF! | #REF! | #REF!
2012-07-08 | SINAPI | 89366 | JOELHO 90 GRAUS COM BUCHA DE LATÃO, PVC, SOLDÁVEL, DN 25MM, X 3/4 INSTALADO EM RAMAL OU SUB-RAMAL DE ÁGUA - FORNECIMENTO E INSTALAÇÃO. AF_06/2022 | 2 | 0 | 0 | 0 | UN | #REF! | #REF! | #REF!
7.9 | ELÉTRICO | [8 empty] | #REF! | #REF!
7.9.1 | SETOP | ED-49190 | CAIXA DE LIGAÇÃO/PASSAGEM EM PVC RÍGIDO PARA ELETRODUTO, OCTOGONAL COM FUNDO FIXO REFORÇADO, DIMENSÕES 4"X4", EMBUTIDA EM LAJE - FORNECIMENTO E INSTALAÇÃO | 2 | 0 | 0 | 0 | un | #REF! | #REF! | #REF!
7.9.2 | SETOP | ED-49187 | CAIXA DE LIGAÇÃO/PASSAGEM EM PVC RÍGIDO PARA ELETRODUTO, DIMENSÕES 4"X2", EMBUTIDA EM ALVENARIA - FORNECIMENTO E INSTALAÇÃO | 11 | 0 | 0 | 0 | un | #REF! | #REF! | #REF!
7.9.3 | SETOP | ED-48951 | CABO DE COBRE FLEXÍVEL, CLASSE 5, ISOLAMENTO TIPO LSHF/ATOX, NÃO HALOGENADO, ANTICHAMA, TERMOPLÁSTICO, UNIPOLAR, SEÇÃO 2,5 MM2, 70°C, 450/750V | 393.6 | 0 | 0 | 0 | m | #REF! | #REF! | #REF!
7.9.4 | SETOP | ED-48961 | CABO DE COBRE FLEXÍVEL, CLASSE 5, ISOLAMENTO TIPO LSHF/ATOX, NÃO HALOGENADO, ANTICHAMA, TERMOPLÁSTICO, UNIPOLAR, SEÇÃO 6 MM2, 70°C, 450/750V | 334.66 | 0 | 0 | 0 | m | #REF! | #REF! | #REF!
7.9.5 | SETOP | ED-15735 | CONJUNTO DE UM (1) INTERRUPTOR BIPOLAR SIMPLES, CORRENTE 10A, TENSÃO 250V, (10A-250V), COM PLACA 4"X2" DE UM (1) POSTO, INCLUSIVE FORNECIMENTO, INSTALAÇÃO, SUPORTE, MÓDULO E PLACA | 3 | 0 | 0 | 0 | un | #REF! | #REF! | #REF!
7.9.6 | SINAPI | 40400 | ELETRODUTO FLEXIVEL PLANO EM PEAD, COR PRETA E LARANJA, DIAMETRO 25 MM | 97.8 | 0 | 0 | 0 | M | #REF! | #REF! | #REF!
7.9.7 | SETOP | ED-49414 | ELETRODUTO FLEXÍVEL CORRUGADO, PVC, ANTI-CHAMA, DN 25MM (3/4"), INCLUSIVE RASGO | 66.67 | 0 | 0 | 0 | m | #REF! | #REF! | #REF!
7.9.8 | SETOP | MATED-12454 | CAIXA DE PASSAGEM 15 X 15 CM EM CHAPA DE FERRO COM TAMPA CEGA | 5 | 0 | 0 | 0 | un | #REF! | #REF! | #REF!
7.9.9 | SBC | 69302 | LUMINARIA PUBLICA COB SUPER C/ 2LED PETALA 100W 6500K BRANCO | 8 | 0 | 0 | 0 | UN | #REF! | #REF! | #REF!
2010-07-09 | SBC | I036531 | KIT MOTOR PARA PORTAO DESLIZANTE 1/2 HP | 1 | 0 | 0 | 0 | UN | #REF! | #REF! | #REF!
2011-07-09 | SETOP | ED-13357 | LUMINÁRIA PLAFON REDONDO DE VIDRO JATEADO REDONDO COMPLETA, DIÂMETRO 25 CM, PARA UMA (1) LÂMPADA LED, POTÊNCIA 15W, BULBO A65, FORNECIMENTO E INSTALAÇÃO, INCLUSIVE BASE E LÂMPADA | 2 | 0 | 0 | 0 | un | #REF! | #REF! | #REF!
2012-07-09 | SETOP | ED-49405 | LUMINÁRIA ARANDELA TIPO TARTARUGA BLINDADA COMPLETA, PARA UMA (1) LÂMPADA FLUORESCENTE COMPACTA 20W, FORNECIMENTO E INSTALAÇÃO, INCLUSIVE BASE E LÂMPADA | 7 | 0 | 0 | 0 | un | #REF! | #REF! | #REF!
8 |  | QUADRA POLIESPORTIVA COBERTA | [7 empty] | #REF! | #REF!
8.1 |  | FUNDAÇÃO | [7 empty] | #REF! | #REF!
8.1.1 | SETOP | ED-51107 | ESCAVAÇÃO MANUAL DE VALA COM PROFUNDIDADE MENOR OU IGUAL A 1,5M | 2.59 | 0 | 2.59 | 2.59 | m3 | #REF! | #REF! | #REF!
8.1.2 | SETOP | ED-48297 | CORTE, DOBRA E MONTAGEM DE AÇO CA-60 | 63 | 0 | 63 | 63 | Kg | #REF! | #REF! | #REF!
8.1.3 | SETOP | ED-49811 | FORMA E DESFORMA DE COMPENSADO RESINADO, ESP. 12MM, REAPROVEITAMENTO (3X) (FUNDAÇÃO) | 17.28 | 0 | 28.3 | 28.3 | m2 | #REF! | #REF! | #REF!
8.1.4 | SETOP | ED-49638 | FORNECIMENTO DE CONCRETO ESTRUTURAL, USINADO BOMBEADO, COM FCK 25 MPA, INCLUSIVE LANÇAMENTO, ADENSAMENTO E ACABAMENTO | 2.59 | 0 | 2.59 | 2.59 | m3 | #REF! | #REF! | #REF!
8.1.5 | SETOP | ED-49721 | ESTACA PRÉ-MOLDADA DE CONCRETO ARMADO CRAVADA D = 180 MM/35T | 84 | 0 | 84 | 84 | m | #REF! | #REF! | #REF!
8.2 |  | PISO | [7 empty] | #REF! | #REF!
8.2.1 | SBC | 180030 | TINTA ACRILICA EMBORRACHADA P/PISO | 558 | 0 | 0 | 0 | M2 | #REF! | #REF! | #REF!
8.3 |  | COBERTURA | [7 empty] | #REF! | #REF!
8.3.1 | SETOP | ED-20577 | FORNECIMENTO DE ESTRUTURA METÁLICA E ENGRADAMENTO METÁLICO PARA TELHADO DE QUADRA POLIESPORTIVA EM AÇO, COBERTURA PADRÃO DO GINÁSIO POLIESPORTIVO, EXCLUSIVE TELHA, INCLUSIVE PILAR METÁLICO, FABRICAÇÃO, TRANSPORTE, MONTAGEM, APLICAÇÃO DE FUNDO PREPARADOR ANTICORROSIVO, UMA (1) DEMÃO E PINTURA ESMALTE, DUAS (2) DEMÃOS | 557.31 | 0 | 139.33 | 139.33 | m2 | #REF! | #REF! | #REF!
8.3.2 | SETOP | ED-48429 | COBERTURA EM TELHA METÁLICA GALVANIZADA TRAPEZOIDAL, TIPO DUPLA TERMOACÚSTICA COM DUAS FACES TRAPEZOIDAIS, ESP. 0,43MM, PREENCHIMENTO EM POLIESTIRENO EXPANDIDO/ISOPOR COM ESP. 30MM, ACABAMENTO NATURAL, INCLUSIVE ACESSÓRIOS PARA FIXAÇÃO, FORNECIMENTO E INSTALAÇÃO | 558 | 0 | 0 | 0 | m2 | #REF! | #REF! | #REF!
8.4 |  | ALAMBRADO | [7 empty] | 0 | 0
8.4.1 | SETOP | ED-9100 | ALAMBRADO PARA QUADRA POLIESPORTIVA (h=2,5m), EM TELA DE ARAME GALVANIZADO COM TRAMA LOSANGULAR DE 2" (50,8MM) E FIO BWG12 (2,77MM), EXCLUSIVE PINTURA, INCLUSIVE FIXAÇÃO E FORNECIMENTO EM QUADROS DE TUBOS DE AÇO CARBONO GALVANIZADO DIÂMETRO DE 50MM (2") | 245.5 | 0 | 0 | 0 | m2 | #REF! | 0
8.4.2 | SETOP | ED-50492 | PINTURA ESMALTE EM ESTRUTURA DE AÇO CARBONO, DUAS (2) DEMÃOS, EXCLUSIVE FUNDO ANTICORROSIVO | 245.5 | 0 | 0 | 0 | m2 | #REF! | 0 | 0
8.5 |  | ELÉTRICO | [7 empty] | #REF! | #REF!
8.5.1 | SETOP | ED-49499 | QUADRO DE DISTRIBUIÇÃO PARA 12 MÓDULOS COM BARRAMENTO E CHAVE | 1 | 0 | 0 | 0 | un | #REF! | #REF! | #REF!
8.5.2 | SETOP | ED-49228 | DISJUNTOR MONOPOLAR TERMOMAGNÉTICO 5KA, DE 10A | 6 | 0 | 0 | 0 | un | #REF! | #REF! | #REF!
8.5.3 | SETOP | ED-49230 | DISJUNTOR MONOPOLAR TERMOMAGNÉTICO 5KA, DE 16A | 1 | 0 | 0 | 0 | un | #REF! | #REF! | #REF!
8.5.4 | SETOP | ED-49309 | ELETRODUTO DE PVC RÍGIDO ROSCÁVEL, DN 25 MM (1"), INCLUSIVE CONEXÕES, SUPORTES E FIXAÇÃO | 93.3 | 0 | 0 | 0 | m | #REF! | #REF! | #REF!
8.5.5 | SETOP | ED-49311 | ELETRODUTO DE PVC RÍGIDO ROSCÁVEL, DN 40 MM (1.1/2"), INCLUSIVE CONEXÕES, SUPORTES E FIXAÇÃO | 36.2 | 0 | 0 | 0 | m | #REF! | #REF! | #REF!
8.5.6 | SINAPI | 91884 | LUVA PARA ELETRODUTO, PVC, ROSCÁVEL, DN 25 MM (3/4"), PARA CIRCUITOS TERMINAIS, INSTALADA EM PAREDE - FORNECIMENTO E INSTALAÇÃO. AF_12/2015 | 81 | 0 | 0 | 0 | UN | #REF! | #REF! | #REF!
8.5.7 | SINAPI | 91886 | LUVA PARA ELETRODUTO, PVC, ROSCÁVEL, DN 40 MM (1 1/4"), PARA CIRCUITOS TERMINAIS, INSTALADA EM PAREDE - FORNECIMENTO E INSTALAÇÃO. AF_12/2015 | 4 | 0 | 0 | 0 | UN | #REF! | #REF! | #REF!
8.5.8 | SINAPI | 91920 | CURVA 90 GRAUS PARA ELETRODUTO, PVC, ROSCÁVEL, DN 40 MM (1 1/4"), PARA CIRCUITOS TERMINAIS, INSTALADA EM PAREDE - FORNECIMENTO E INSTALAÇÃO. AF_12/2015 | 1 | 0 | 0 | 0 | UN | #REF! | #REF! | #REF!
8.5.9 | SETOP | ED-49151 | CAIXA DE PASSAGEM EM CHAPA DE AÇO COM TAMPA APARAFUSADA, SOBREPOR, 102 X 102 X 82 MM | 1 | 0 | 0 | 0 | un | #REF! | #REF! | #REF!
2010-08-05 | SINAPI | 39811 | CAIXA DE PASSAGEM ELETRICA DE PAREDE, DE EMBUTIR, EM PVC, COM TAMPA APARAFUSADA, DIMENSOES 150 X 150 X *75* MM | 1 | 0 | 0 | 0 | UN | #REF! | #REF! | #REF!
2011-08-05 | SETOP | ED-48951 | CABO DE COBRE FLEXÍVEL, CLASSE 5, ISOLAMENTO TIPO LSHF/ATOX, NÃO HALOGENADO, ANTICHAMA, TERMOPLÁSTICO, UNIPOLAR, SEÇÃO 2,5 MM2, 70°C, 450/750V | 394.4 | 0 | 0 | 0 | m | #REF! | #REF! | #REF!
2012-08-05 | SINAPI | 95814 | CONDULETE DE PVC, TIPO TB, PARA ELETRODUTO DE PVC SOLDÁVEL DN 25 MM (3/4''), APARENTE - FORNECIMENTO E INSTALAÇÃO. AF_10/2022 | 20 | 0 | 0 | 0 | UN | #REF! | #REF! | #REF!
2013-08-05 | Composições Próprias | REF-001 | Refletor led flood light 200W w de Led para Campo ¦ Quadra ¦ Ginásio IP68 Fluxo luminoso: 20.000 lumens iNSTALADO | 16 | 0 | 0 | 0 | un | #REF! | #REF! | #REF!
9 | REFORMA CAMPO SOCIETY | [8 empty] | #REF! | #REF!
9.1 | SETOP | ED-9100 | ALAMBRADO PARA CAMPO SOCIETY (h=2,5m), EM TELA DE ARAME GALVANIZADO COM TRAMA LOSANGULAR DE 2" (50,8MM) E FIO BWG12 (2,77MM), EXCLUSIVE PINTURA, INCLUSIVE FIXAÇÃO E FORNECIMENTO EM QUADROS DE TUBOS DE AÇO CARBONO GALVANIZADO DIÂMETRO DE 50MM (2") | 262.5 | 0 | 0 | 0 | m2 | #REF! | #REF! | #REF!
9.2 | SETOP | ED-50492 | PINTURA ESMALTE EM ESTRUTURA DE AÇO CARBONO, DUAS (2) DEMÃOS, EXCLUSIVE FUNDO ANTICORROSIVO | 262.5 | 0 | 0 | 0 | m2 | #REF! | #REF! | #REF!
9.3 | SETOP | ED-49569 | TRAVE DE GOL EM TUBO GALVANIZADO PARA QUADRA, INCLUSIVE REDE E PINTURA | 2 | 0 | 0 | 0 | U | #REF! | #REF! | #REF!
9.4 | SUDECAP | 21.30.07 | GRAMA ESMERALDA - WILD ZOYSIA | 612.5 | 0 | 0 | 0 | M2 | #REF! | #REF! | #REF!
10 | PATIO COBERTO | [8 empty] | #REF! | #REF!
10.1 | SBC | 180030 | TINTA ACRILICA EMBORRACHADA P/PISO | 1538 | 0 | 0 | 0 | M2 | #REF! | #REF! | #REF!
10.2 | SETOP | ED-20577 | REFORMA DA COBERTURA DO PÁTIO COBERTO, INCLUSIVE FECHAMENTO LATERAL (2,0m). | 148 | 0 | 0 | 0 | m2 | #REF! | #REF! | #REF!
10.3 | SETOP | ED-48428 | COBERTURA EM TELHA METÁLICA GALVANIZADA TRAPEZOIDAL, TIPO SIMPLES, ESP. 0,50MM, ACABAMENTO NATURAL, INCLUSIVE ACESSÓRIOS PARA FIXAÇÃO, FORNECIMENTO E INSTALAÇÃO | 358 | 0 | 0 | 0 | m2 | #REF! | #REF! | #REF!
11 | DRENAGEM PLUVIAL | [8 empty] | #REF! | #REF!
11.1 | SETOP | ED-48668 | FORNECIMENTO E ASSENTAMENTO DE TUBO PVC RÍGIDO, DRENAGEM/PLUVIAL, PBV - SÉRIE NORMAL, DN 75 MM (3"), INCLUSIVE CONEXÕES | 15 | 0 | 0 | 0 | m | #REF! | #REF! | #REF!
11.2 | SETOP | ED-48669 | FORNECIMENTO E ASSENTAMENTO DE TUBO PVC RÍGIDO, DRENAGEM/PLUVIAL, PBV - SÉRIE NORMAL, DN 100 MM (4"), INCLUSIVE CONEXÕES | 455 | 0 | 0 | 0 | m | #REF! | #REF! | #REF!
11.3 | SETOP | ED-48670 | FORNECIMENTO E ASSENTAMENTO DE TUBO PVC RÍGIDO, DRENAGEM/PLUVIAL, PBV - SÉRIE NORMAL, DN 150 MM (6"), INCLUSIVE CONEXÕES | 55 | 0 | 0 | 0 | m | #REF! | #REF! | #REF!
11.4 | SETOP | ED-49908 | CAIXA DE DRENAGEM DE INSPEÇÃO/PASSAGEM EM ALVENARIA (40X40X40CM), REVESTIMENTO EM ARGAMASSA COM ADITIVO IMPERMEABILIZANTE, COM TAMPA EM GRELHA, INCLUSIVE ESCAVAÇÃO, REATERRO E TRANSPORTE E RETIRADA DO MATERIAL ESCAVADO (EM CAÇAMBA) | 4 | 0 | 0 | 0 | un | #REF! | #REF! | #REF!
11.5 | SINAPI | 98025 | CAIXA DE DRENAGEM RETANGULAR , EM ALVENARIA COM BLOCOS DE CONCRETO, DIMENSÕES INTERNAS = 2X3 M. AF_12/2020 | 4.5 | 0 | 0 | 0 | M | #REF! | #REF! | #REF!
11.6 | SINAPI | 89807 | CURVA CURTA 90 GRAUS, PVC, SERIE NORMAL, ESGOTO PREDIAL, DN 75 MM, JUNTA ELÁSTICA, FORNECIDO E INSTALADO . AF_08/2022 | 2 | 0 | 0 | 0 | UN | #REF! | #REF! | #REF!
11.7 | SETOP | MATED-11679 | JOELHO 90º PBV DE PVC BRANCO SÉRIE NORMAL (DIÂMETRO: 100MM) | 28 | 0 | 0 | 0 | un | #REF! | #REF! | #REF!
11.8 | SINAPI | 89806 | JOELHO 45 GRAUS, PVC, SERIE NORMAL, ESGOTO PREDIAL, DN 75 MM, JUNTA ELÁSTICA, FORNECIDO E INSTALADO EM PRUMADA DE ESGOTO SANITÁRIO OU VENTILAÇÃO. AF_08/2022 | 1 | 0 | 0 | 0 | UN | #REF! | #REF! | #REF!
11.9 | SETOP | MATED-14471 | JOELHO 45º PBV DE PVC BRANCO PARA ESGOTO SÉRIE NORMAL (DIÂMETRO: 100MM) | 6 | 0 | 0 | 0 | un | #REF! | #REF! | #REF!
11.10 | SETOP | MATED-14472 | JUNÇÃO SIMPLES PBV DE PVC BRANCO PARA ESGOTO SÉRIE NORMAL (DIÂMETRO DE ENTRADA: 100MM/ DIÂMETRO DE SAÍDA: 100MM) | 4 | 0 | 0 | 0 | un | #REF! | #REF! | #REF!
11.11 | SINAPI | 89699 | JUNÇÃO SIMPLES, PVC, SERIE R, ÁGUA PLUVIAL, DN 150 X 100 MM, JUNTA ELÁSTICA, FORNECIDO E INSTALADO EM CONDUTORES VERTICAIS DE ÁGUAS PLUVIAIS. AF_06/2022 | 2 | 0 | 0 | 0 | UN | #REF! | #REF! | #REF!
11.12 | SINAPI | 94284 | EXECUÇÃO DE SARJETA DE CONCRETO USINADO, MOLDADA IN LOCO EM TRECHO CURVO, 45 CM BASE X 15 CM ALTURA. AF_06/2016 | 305 | 0 | 0 | 0 | M | #REF! | #REF! | #REF!
11.13 | SETOP | ED-14746 | CANALETA PARA DRENAGEM, EM CONCRETO COM FCK 15MPA, MOLDADA IN LOCO, SEÇÃO 30X20CM, FORMA EM MADEIRA, COM GRELHA EM BARRA REDONDA DN 12,5MM (1/2") E REQUADRO EM BARRA REDONDA DN 20MM (3/4") COM UMA (1) DEMÃO DE FUNDO ANTICORROSIVO E DUAS (2) DEMÃOS DE PINTURA ESMALTE, INCLUSIVE ESCAVAÇÃO, REATERRO COM TRANSPORTE E RETIRADA DO MATERIAL ESCAVADO (EM CAÇAMBA) | 31 | 0 | 0 | 0 | m | #REF! | #REF! | #REF!
12 | GLP | [8 empty] | #REF! | #REF!
12.1 | SETOP | ED-50088 | FORNECIMENTO E ASSENTAMENTO DE TUBO DE COBRE CLASSE "A" SEM COSTURA SOLDÁVEL, INCLUSIVE CONEXÕES E SUPORTES, D = 22 MM (3/4") | 26 | 0 | 0 | 0 | m | #REF! | #REF! | #REF!
12.2 | SBC | I013866 | REGULADOR DE PRESSAO SERIE 700 PARA CILINDRO GLP 45KG | 1 | 0 | 0 | 0 | UN | #REF! | #REF! | #REF!
12.3 | SUDECAP | 73.52.80 | VALVULA ESFÉRICA 3/4" NPT (INCLUSIVE INSTALAÇÃO) | 2 | 0 | 0 | 0 | UN | #REF! | #REF! | #REF!
12.4 | Composições Próprias | GLP-01 | VÁLVULA SOLENÓIDE DE BLOQUEIO AUTOMÁTICO GÁS GLP, FORNECIMENTO E INSTALAÇÃO. | 3 | 0 | 0 | 0 | UN | #REF! | #REF! | #REF!
12.5 | SETOP | ED-49830 | TAMPÃO (CAP) FERRO MALEÁVEL NPT 3/4" | 2 | 0 | 0 | 0 | un | #REF! | #REF! | #REF!
12.6 | SINAPI | 92705 | TÊ, EM FERRO MALEÁVEL, CONEXÃO ROSQUEADA, DN 22 (3/4"), INSTALADO EM RAMAIS E SUB-RAMAIS DE GÁS - FORNECIMENTO E INSTALAÇÃO. | 1 | 0 | 0 | 0 | UN | #REF! | #REF! | #REF!
12.7 | SINAPI | 103810 | COTOVELO EM BRONZE/LATÃO, DN 22 MM X 1/2, 90 GRAUS, SEM ANEL DE SOLDA, BOLSA X ROSCA F, INSTALADO EM RAMAL E SUB-RAMAL DE GÁS COMBUSTÍVEL - FORNECIMENTO E INSTALAÇÃO. AF_04/2022 | 6 | 0 | 0 | 0 | UN | #REF! | #REF! | #REF!
13 | SPDA | [8 empty] | #REF! | #REF!
13.1 | SETOP | ED-51023 | RE-BAR 3/8" X 3,4M COM 3 CLIPS PARA EMENDA 8-10MM | 74 | 0 | 0 | 0 | U | #REF! | #REF! | #REF!
13.2 | SINAPI | 41420 | MINICAPTOR, EM ACO GALVANIZADO A FOGO, FIXACAO COM ROSCA SOBERBA OU MECANICA, H=600 MM X DN=10 MM | 22 | 0 | 0 | 0 | UN | #REF! | #REF! | #REF!
13.3 | SETOP | ED-51019 | BARRA CHATA DE ALUMÍNIO 7/8" X 1/8" X 3M | 131 | 0 | 0 | 0 | U | #REF! | #REF! | #REF!
13.4 | SUDECAP | 11.92.17 | CAIXA DE EQUALIZACAO 20X20CM C/9TERMINAIS BARR.6MM | 1 | 0 | 0 | 0 | UN | #REF! | #REF! | #REF!
13.5 | SETOP | ED-49136 | CABO DE COBRE NU # 50 MM2, ENTERRADO, EXCLUSIVE ESCAVAÇÃO E REATERRO | 461 | 0 | 0 | 0 | m | #REF! | #REF! | #REF!
13.6 | SBC | 20684 | ESCAVACAO DE VALA-SOLO 1a. CATEGORIA-0,40x0,50x1,0m(20212) | 461 | 0 | 0 | 0 | M | #REF! | #REF! | #REF!
13.7 | SETOP | ED-51121 | REATERRO COMPACTADO DE VALA COM EQUIPAMENTO PLACA VIBRATÓRIA | 92.2 | 0 | 0 | 0 | m3 | #REF! | #REF! | #REF!
13.8 | SBC | 78051 | SOLDA EXOTERMICA COM MOLDE GTB 16Y | 31 | 0 | 0 | 0 | UN | #REF! | #REF! | #REF!
13.9 | SETOP | MATED-13950 | CONECTOR FENDIDO DE PRESSÃO "SPLIT-BOLT" ( ACABAMENTO: ESTANHADO BIMETÁLICO¦SEÇÃO DO CABO: 2,5-70MM2) | 26 | 0 | 0 | 0 | un | #REF! | #REF! | #REF!
13.10 | SINAPI | 39466 | DISPOSITIVO DPS CLASSE I E II, 1 POLO, TENSAO MAXIMA DE 175 V, CORRENTE - MAXIMA DE *30* KA (TIPO AC) | 3 | 0 | 0 | 0 | UN | #REF! | #REF! | #REF!
14 | INCÊNDIO | [8 empty] | #REF! | #REF!
14.1 | SISTEMA DE HIDRANTE | [8 empty] | #REF! | #REF!
2014-01-01 | SBC | 70105 | MOTO BOMBA MEGABLOC METB040-025-160GG 4CVTRIF.220/380/440KSB | 1 | 0 | 0 | 0 | UN | #REF! | #REF! | #REF!
2014-01-02 | SUDECAP | 10.90.77 | QUADRO DE FORCA P/ MOTOR DE 4CV. 220V TRIFASICO | 1 | 0 | 0 | 0 | UN | #REF! | #REF! | #REF!
2014-01-03 | SETOP | ED-50046 | FORNECIMENTO E ASSENTAMENTO DE TUBO DE AÇO GALVANIZADO COM COSTURA , INCLUSIVE CONEXÕES E SUPORTES, D = 2 1/2" | 189.1 | 0 | 0 | 0 | m | #REF! | #REF! | #REF!
2014-01-04 | SINAPI | 96765 | ABRIGO PARA HIDRANTE, 90X60X17CM, COM REGISTRO GLOBO ANGULAR 45 GRAUS 2 1/2", ADAPTADOR STORZ 2 1/2", MANGUEIRA DE INCÊNDIO 20M, REDUÇÃO 2 1/2" X 1 1/2" E ESGUICHO EM LATÃO 1 1/2" - FORNECIMENTO E INSTALAÇÃO. AF_10/2020 | 7 | 0 | 0 | 0 | UN | #REF! | #REF! | #REF!
2014-01-05 | SETOP | ED-50195 | HIDRANTE DE RECALQUE COMPLETO EM CAIXA DE ALVENARIA | 1 | 0 | 0 | 0 | U | #REF! | #REF! | #REF!
2014-01-06 | SINAPI | 94499 | REGISTRO DE GAVETA BRUTO, LATÃO, ROSCÁVEL, 2 1/2" - FORNECIMENTO E INSTALAÇÃO. AF_08/2021 | 5 | 0 | 0 | 0 | UN | #REF! | #REF! | #REF!
2014-01-07 | SETOP | ED-50188 | CHAVE PARA CONEXÕES DE ENGATE RÁPIDO TIPO STORZ, 63X38MM | 7 | 0 | 0 | 0 | un | #REF! | #REF! | #REF!
2014-01-08 | SETOP | ED-50356 | VÁLVULA DE RETENÇÃO HORIZONTAL OU VERTICAL, Ø 65 MM (2 1/2") | 1 | 0 | 0 | 0 | U | #REF! | #REF! | #REF!
2014-01-09 | SETOP | ED-49937 | CAIXA D´ÁGUA DE POLIETILENO, CAPACIDADE DE 1.500L, INCLUSIVE TAMPA, TORNEIRA DE BOIA, EXTRAVASOR, TUBO DE LIMPEZA E ACESSÓRIOS, EXCLUSIVE TUBULAÇÃO DE ENTRADA/SAÍDA DE ÁGUA | 8 | 0 | 0 | 0 | un | #REF! | #REF! | #REF!
14.2 | EXTINTOR / SINALIZAÇÃO | [8 empty] | #REF! | #REF!
2014-02-01 | SETOP | ED-50193 | EXTINTOR DE INCÊNDIO TIPO PÓ QUÍMICO 2-A:20-B:C, CAPACIDADE 6 KG | 23 | 0 | 0 | 0 | U | #REF! | #REF! | #REF!
2014-02-02 | SETOP | MATED-12917 | PLACA FOTOLUMINESCENTE (TIPO: E5¦FORMATO: QUADRADA¦DIMENSÃO: 300MMX300MM¦INFORMAÇÃO : PICTOGRAMA SEM TEXTO - EXTINTOR DE INCÊNDIO) | 23 | 0 | 0 | 0 | un | #REF! | #REF! | #REF!
2014-02-03 | SETOP | ED-26993 | LUMINÁRIA DE EMERGÊNCIA AUTÔNOMA, TIPO LED COM DOIS FARÓIS, POTÊNCIA TOTAL DE 8W, FORNECIMENTO E INSTALAÇÃO | 50 | 0 | 0 | 0 | un | #REF! | #REF! | #REF!
2014-02-04 | SETOP | MATED-11480 | ACIONADOR MANUAL DE ALARME DE INCÊNDIO ( ALTURA: 89MM/LARGURA: 93MM/PROFUNDIDADE: 26, 5MM/TENSÃO: 17-28 V) | 11 | 0 | 0 | 0 | un | #REF! | #REF! | #REF!
2014-02-05 | SBC | 55530 | SIRENE AUDIO VISUAL ALARME DE INCENDIO ILUMAC SAF-C 24VCC | 2 | 0 | 0 | 0 | UN | #REF! | #REF! | #REF!
2014-02-06 | SBC | 58113 | CENTRAL ALARME DE INCENDIO INTELBRAS CIC 06L COM BATERIA | 2 | 0 | 0 | 0 | UN | #REF! | #REF! | #REF!
2014-02-07 | SETOP | ED-50200 | PLACA FOTOLUMINESCENTE "E8" - 300 X 300 MM | 7 | 0 | 0 | 0 | U | #REF! | #REF! | #REF!
15 | ACESSIBILIDADE | [8 empty] | #REF! | #REF!
15.1 | SETOP | ED-50627 | PISO PODOTÁTIL DE BORRACHA, ALERTA, ESP. 5MM, COLORIDA, ASSENTAMENTO COM COLA DE CONTATO, INCLUSIVE FORNECIMENTO E INSTALAÇÃO | 25.64 | 0 | 0 | 0 | m2 | #REF! | #REF! | #REF!
15.2 | SETOP | ED-50624 | PISO PODOTÁTIL DE BORRACHA, DIRECIONAL, ESP. 5MM, COLORIDA, ASSENTAMENTO COM COLA DE CONTATO, INCLUSIVE FORNECIMENTO E INSTALAÇÃO | 120.76 | 0 | 0 | 0 | m2 | #REF! | #REF! | #REF!
15.3 | SETOP | ED-50627 | PISO PODOTÁTIL DE BORRACHA, ALERTA, ESP. 5MM, COLORIDA, ASSENTAMENTO COM COLA DE CONTATO, INCLUSIVE FORNECIMENTO E INSTALAÇÃO (CALÇADA) | 1.05 | 0 | 0 | 0 | m2 | #REF! | #REF! | #REF!
15.4 | SETOP | ED-50624 | PISO PODOTÁTIL DE BORRACHA, DIRECIONAL, ESP. 5MM, COLORIDA, ASSENTAMENTO COM COLA DE CONTATO, INCLUSIVE FORNECIMENTO E INSTALAÇÃO (CALÇADA) | 52.95 | 0 | 0 | 0 | m2 | #REF! | #REF! | #REF!
16 | AMPLIAÇÃO/REFORMA GERAL | [8 empty] | #REF! | #REF!
16.1 | EQUIPAMENTOS | [8 empty] | #REF! | #REF!
2016-01-01 | SBC | I088920 | ELEVADOR P.C.D. - PERCURSO 9m - 4 PARADAS 8 PASSAGEIROS - ACABAMENTO EM ACO INOX | 2 | 0 | 0 | 0 | PR | #REF! | #REF! | #REF!
2016-01-02 | SBC | 80612 | PLATAFORMA ELEVAT.TRANSPORTE VERTICAL DESNIVEL ATE 2M | 1 | 0 | 0 | 0 | UN | #REF! | #REF! | #REF!
2016-01-03 | SBC | I018032 | TOLDO EM POLICARBONATO TRANSPARENTE 1,20x1,00m ARTENS | 8 | 0 | 0 | 0 | UN | #REF! | #REF! | #REF!
2016-01-04 | Composições Próprias | VB- SONORIZAÇÃO | INSTALAÇÃO DE SISTEMA DE SOM. | 1 | 0 | 0 | 0 | VB | #REF! | #REF! | #REF!
16.2 | INFRAESTRUTURA ELÉTRICA | [8 empty] | #REF! | #REF!
2016-02-01 | SETOP | ED-49207 | CAIXA PARA MEDIÇÃO, TIPO CM-18, DIMENSÕES CONFORME PADRÃO CEMIG, EXCLUSIVE DISJUNTOR, INCLUSIVE BARRAMENTO PARA DISJUNTOR DE 450A ATÉ 630A E INSTALAÇÃO | 1 | 0 | 0 | 0 | un | #REF! | #REF! | #REF!
2016-02-02 | SETOP | ED-49202 | CAIXA DE INSPEÇÃO EM CONCRETO, TIPO "ZC" GARAGEM, PADRÃO CEMIG, DIMENSÃO (77X67)CM, ALTURA 90CM, COM TAMPA E ARO ARTICULADO EM FERRO FUNDIDO, INCLUSIVE ESCAVAÇÃO, APILOAMENTO, LASTRO DE BRITA, REATERRO E TRANSPORTE E RETIRADA DO MATERIAL ESCAVADO (EM CAÇAMBA) | 1 | 0 | 0 | 0 | un | #REF! | #REF! | #REF!
2016-02-03 | SETOP | ED-49001 | CABO DE COBRE FLEXÍVEL, CLASSE 5, ISOLAMENTO TIPO EPR/HEPR, NÃO HALOGENADO, ANTICHAMA, TERMOFIXO, UNIPOLAR, SEÇÃO 16 MM2, 90°C, 0,6/1KV | 528.01 | 0 | 0 | 0 | m | #REF! | #REF! | #REF!
2016-02-04 | SETOP | ED-49007 | CABO DE COBRE FLEXÍVEL, CLASSE 5, ISOLAMENTO TIPO EPR/HEPR, NÃO HALOGENADO, ANTICHAMA, TERMOFIXO, UNIPOLAR, SEÇÃO 35 MM2, 90°C, 0,6/1KV | 397.84 | 0 | 0 | 0 | m | #REF! | #REF! | #REF!
2016-02-05 | SETOP | ED-49010 | CABO DE COBRE FLEXÍVEL, CLASSE 5, ISOLAMENTO TIPO EPR/HEPR, NÃO HALOGENADO, ANTICHAMA, TERMOFIXO, UNIPOLAR, SEÇÃO 50 MM2, 90°C, 0,6/1KV | 424.96 | 0 | 0 | 0 | m | #REF! | #REF! | #REF!
2016-02-06 | SETOP | ED-49016 | CABO DE COBRE FLEXÍVEL, CLASSE 5, ISOLAMENTO TIPO EPR/HEPR, NÃO HALOGENADO, ANTICHAMA, TERMOFIXO, UNIPOLAR, SEÇÃO 95 MM2, 90°C, 0,6/1KV | 5.89 | 0 | 0 | 0 | m | #REF! | #REF! | #REF!
2016-02-07 | SETOP | ED-49019 | CABO DE COBRE FLEXÍVEL, CLASSE 5, ISOLAMENTO TIPO EPR/HEPR, NÃO HALOGENADO, ANTICHAMA, TERMOFIXO, UNIPOLAR, SEÇÃO 120 MM2, 90°C, 0,6/1KV | 85 | 0 | 0 | 0 | m | #REF! | #REF! | #REF!
2016-02-08 | SETOP | ED-49025 | CABO DE COBRE FLEXÍVEL, CLASSE 5, ISOLAMENTO TIPO EPR/HEPR, NÃO HALOGENADO, ANTICHAMA, TERMOFIXO, UNIPOLAR, SEÇÃO 185 MM2, 90°C, 0,6/1KV | 23.56 | 0 | 0 | 0 | m | #REF! | #REF! | #REF!
2016-02-09 | SETOP | ED-49028 | CABO DE COBRE FLEXÍVEL, CLASSE 5, ISOLAMENTO TIPO EPR/HEPR, NÃO HALOGENADO, ANTICHAMA, TERMOFIXO, UNIPOLAR, SEÇÃO 240 MM2, 90°C, 0,6/1KV | 595 | 0 | 0 | 0 | m | #REF! | #REF! | #REF!
2010-02-16 | SETOP | ED-49315 | ELETRODUTO DE PVC RÍGIDO ROSCÁVEL, DN 100 MM (4"), INCLUSIVE CONEXÕES, SUPORTES E FIXAÇÃO | 164.34 | 0 | 0 | 0 | m | #REF! | #REF! | #REF!
2011-02-16 | SETOP | ED-49312 | ELETRODUTO DE PVC RÍGIDO ROSCÁVEL, DN 50 MM (2"), INCLUSIVE CONEXÕES, SUPORTES E FIXAÇÃO | 108.16 | 0 | 0 | 0 | m | #REF! | #REF! | #REF!
2012-02-16 | SBC | I012423 | CABO PP CORDPLAST 4 CONDUTORES 450/750V 6,0mm2 | 735.74 | 0 | 0 | 0 | M | #REF! | #REF! | #REF!
2013-02-16 | SETOP | ED-49311 | ELETRODUTO DE PVC RÍGIDO ROSCÁVEL, DN 40 MM (1.1/2"), INCLUSIVE CONEXÕES, SUPORTES E FIXAÇÃO | 110.2 | 0 | 0 | 0 | m | #REF! | #REF! | #REF!
16.3 | SISTEMA DE MONITORAMENTO | [8 empty] | #REF! | #REF!
2016-03-01 | SBC | 67207 | CAMERA EXTERNA BULLET INFRAVERMELHO MULTI HD 4X1 INTELBRAS | 11 | 0 | 0 | 0 | UN | #REF! | #REF! | #REF!
2016-03-02 | SBC | 59438 | CAMERA DOME FULL HD INFRAVERMELHO MULTI HD VHD 1220DG4 | 25 | 0 | 0 | 0 | UN | #REF! | #REF! | #REF!
2016-03-03 | SETOP | ED-48365 | CABO UTP 4 PARES CATEGORIA 6 COM REVESTIMENTO EXTERNO NÃO PROPAGANTE A CHAMA | 2859 | 0 | 0 | 0 | m | #REF! | #REF! | #REF!
2016-03-04 | SINAPI | 97669 | ELETRODUTO FLEXÍVEL CORRUGADO, PEAD, DN 90 (3"), PARA REDE ENTERRADA DE DISTRIBUIÇÃO DE ENERGIA ELÉTRICA - FORNECIMENTO E INSTALAÇÃO. AF_12/2021 | 264 | 0 | 0 | 0 | M | #REF! | #REF! | #REF!
2016-03-05 | SETOP | ED-49321 | ELETRODUTO DE AÇO GALVANIZADO MÉDIO, INCLUSIVE CONEXÕES, SUPORTES E FIXAÇÃO DN 50 (2") | 247 | 0 | 0 | 0 | m | #REF! | #REF! | #REF!
2016-03-06 | SBC | 68414 | NVR INTELBRAS 16 CANAIS FULL HD 1080P 2MP | 1 | 0 | 0 | 0 | UN | #REF! | #REF! | #REF!
2016-03-07 | SBC | I036792 | NOBREAK ONLINE DUPLA CONVERSAO 2KVA 220V SENOIDAL COM BATERIA | 1 | 0 | 0 | 0 | UN | #REF! | #REF! | #REF!
2016-03-08 | SBC | 67624 | KIT VIDEO PORTEIRO COLETIVO IP DS-KV8202-IM COM MONITORES | 1 | 0 | 0 | 0 | UN | #REF! | #REF! | #REF!
2016-03-09 | SBC | I047589 | RACK - SWITCH CFTV 24 PORTAS TECNOLOGIA PoE (Power over Ethernet) HIKVISION DS-3E0326P-E/M(B) FAST ETHERNET | 2 | 0 | 0 | 0 | UN | #REF! | #REF! | #REF!
17 | LIMPEZA DE OBRA | [8 empty] | 0 | 0
17.1 | SETOP | ED-50266 | LIMPEZA FINAL PARA ENTREGA DA OBRA | 1522.52 | 0 | 0 | 0 | m2 |  | 0 | 0
TOTAL | [9 empty] | #REF! | #REF!
OBS: |  |  |  | Fiscalização: |  | Contratada: |  | Contratante: |  |  | Importa a presente medição em:
|  |  |  | SIMÃO HENRIQUE RODRIGUES FRÓIS - CREA-MG 226.457/D |  | R2R TECNOLOGIA EM COSNTRUÇÃO - CNPJ: 13.819.390/0001-78 |  | Policia Militar de Minas Gerais
TREZENTOS E CINQUENTA E UM MIL QUINHENTOS E QUARENTA E OITO REAIS E QUARENTA E SETE CENTAVOS.